## Pokyny pro vyplnění
Pokyny pro vyplnění
Ve všech listech tohoto souboru můžete měnit pouze buňky s modrým pozadím. Jedná se o tyto údaje : - údaje o firmě - jednotkové ceny položek zadané na maximálně dvě desetinná místa

## Stavba
#RTSROZP# | Položkový rozpočet stavby
| Stavba: |  | 17ZAK1084 | Úprava objektu č.p. 311 na sociální byty
| Objednatel: |  | Obec Určice |  |  |  | IČO: | 00288870
|  |  | 81 |  |  |  | DIČ: | CZ00288870
|  | 79804 | Určice
| Projektant: |  | K PROJEKT, Kročil a Belžík,s.r.o. |  |  |  | IČO: | 02286424
|  |  | Uherskobrodská 984 |  |  |  | DIČ: | CZ02286424
|  | 76326 | Luhačovice-Luhačovice
| Zhotovitel: |  | K PROJEKT, Kročil a Belžík,s.r.o. |  |  |  | IČO: | 02286424
|  |  | Uherskobrodská 984 |  |  |  | DIČ: | CZ02286424
|  | 76326 | Luhačovice-Luhačovice
| Vypracoval: |  | Ing. Tomáš Kročil
| Rozpis ceny | [6 empty] | Celkem
HSV | HSV | [6 empty] | 0
PSV | PSV | [6 empty] | 0
MON | MON | [6 empty] | 0
VN | Vedlejší náklady | [6 empty] | 0
ON | Ostatní náklady | [6 empty] | 0
| Celkem | [6 empty] | 0
Rekapitulace daní
0 | Základ pro sníženou DPH |  |  | 15 | % | 0 |  |  | CZK
0 | Snížená DPH |  |  | 15 | % | 0 |  |  | CZK
0 | Základ pro základní DPH |  |  | 21 | % | 0 |  |  | CZK
0 | Základní DPH |  |  | 21 | % | 0 |  |  | CZK
0 | Zaokrouhlení |  |  |  |  | 0 |  |  | CZK
| Cena celkem bez DPH |  |  |  |  | 0 |  |  | CZK
0 | Cena celkem s DPH |  |  |  |  | 0 |  |  | CZK
|  | v |  |  | dne |  | 2018-03-19
|  |  | Za zhotovitele |  |  |  | Za objednatele
Rekapitulace dílčích částí
#CASTI>> | Číslo | Název |  |  | Základ pro sníženou DPH | Základ pro základní DPH | DPH celkem | Cena celkem | %
1 | Stavba |  |  |  | 0 | 0 | 0 | 0
2 | ON 00 | Vedlejší a ostatní náklady |  |  | 0 | 0 | 0 | 0
3 | ON 00 | Vedlejší a ostatní náklady |  |  | 0 | 0 | 0 | 0
2 | SO 01 | Úprava objektu č.p. 311 na sociální byty |  |  | 0 | 0 | 0 | 0
3 | SO 01.1 | Přípravné/bourací práce |  |  | 0 | 0 | 0 | 0
3 | SO 01.2 | Architektonicko-stavební řešení |  |  | 0 | 0 | 0 | 0
3 | SO 01.3 | Zdravotechnika |  |  | 0 | 0 | 0 | 0
3 | SO 01.4 | Elektroinstalace |  |  | 0 | 0 | 0 | 0
3 | SO 01.5 | Vnitřní vybavení |  |  | 0 | 0 | 0 | 0
| Celkem za stavbu |  |  |  | 0 | 0 | 0 | 0 | 0
| 1. PODMÍNKY PRO ZPRACOVÁNÍ NABÍDKOVÉ CENY | [8 empty] | 1. PODMÍNKY PRO ZPRACOVÁNÍ NABÍDKOVÉ CENY
| Preambule | [8 empty] | Preambule
| Tento soupis stavebních prací, dodávek a služeb je sestaven jako podklad pro zpracování nabídek dodavatelů na veřejnou zakázku na stavební práce a obsahuje podmínky a požadavky zadavatele, za kterých má být zpracována nabídková cena dodavatelů. Účelem tohoto soupisu je zabezpečit obsahovou shodu všech nabídkových cen a usnadnit následné posouzení předložených cenových nabídek. | [8 empty] | Tento soupis stavebních prací, dodávek a služeb je sestaven jako podklad pro zpracování nabídek dodavatelů na veřejnou zakázku na stavební práce a obsahuje podmínky a požadavky zadavatele, za kterých má být zpracována nabídková cena dodavatelů. Účelem tohoto soupisu je zabezpečit obsahovou shodu všech nabídkových cen a usnadnit následné posouzení předložených cenových nabídek.
| Předpokládá se, že dodavatel před zpracováním cenové nabídky pečlivě prostuduje všechny pokyny a podmínky pro zpracování nabídkové ceny obsažené v zadávacích podmínkách a bude se jimi při zpracování nabídkové ceny řídit. Soupis stavebních prací, dodávek a služeb je sestaven v souladu s podmínkami vyhlášky Ministerstva pro místní rozvoj č.169/2016 Sb. | [8 empty] | Předpokládá se, že dodavatel před zpracováním cenové nabídky pečlivě prostuduje všechny pokyny a podmínky pro zpracování nabídkové ceny obsažené v zadávacích podmínkách a bude se jimi při zpracování nabídkové ceny řídit. Soupis stavebních prací, dodávek a služeb je sestaven v souladu s podmínkami vyhlášky Ministerstva pro místní rozvoj č.169/2016 Sb.
| Vymezení některých pojmů | [8 empty] | Vymezení některých pojmů
| Pro účely zpracování nabídkové ceny se jsou použity některé pojmy, pod kterými se rozumí: | [8 empty] | Pro účely zpracování nabídkové ceny se jsou použity některé pojmy, pod kterými se rozumí:
| Soupisem stavebních prací dodávek a služeb dokument, ve kterém jsou definovány zadavatelem požadované stavební práce, dodávky a služby v podrobnostech nezbytných pro zpracování cenové nabídky dodavatele. Soupis obsahuje i vymezení požadovaného množství stavebních prací, dodávek a služeb. | [8 empty] | Soupisem stavebních prací dodávek a služeb dokument, ve kterém jsou definovány zadavatelem požadované stavební práce, dodávky a služby v podrobnostech nezbytných pro zpracování cenové nabídky dodavatele. Soupis obsahuje i vymezení požadovaného množství stavebních prací, dodávek a služeb.
| Cenovou soustavou uspořádaný soubor informací o stavebních a montážních pracích, materiálech a výrobcích obsahující zatřídění položek, podrobný popis a měrnou jednotku, způsob měření a další technické a cenové podmínky pro možnost stanovení jednotkové ceny. | [8 empty] | Cenovou soustavou uspořádaný soubor informací o stavebních a montážních pracích, materiálech a výrobcích obsahující zatřídění položek, podrobný popis a měrnou jednotku, způsob měření a další technické a cenové podmínky pro možnost stanovení jednotkové ceny.
| Ostatními náklady náklady dodavatele spojené se splněním povinností dodavatele vyplývajících z obchodních či jiných podmínek zadávací dokumentace. Patří do nich zejména náklady na vyhotovení dokumentace skutečného provedení stavby, náklady na geodetické zaměření dokončeného díla, náklady spojené s podmínkami pro publicitu projektu, náklady na dílenskou či výrobní dokumentaci apod. | [8 empty] | Ostatními náklady náklady dodavatele spojené se splněním povinností dodavatele vyplývajících z obchodních či jiných podmínek zadávací dokumentace. Patří do nich zejména náklady na vyhotovení dokumentace skutečného provedení stavby, náklady na geodetické zaměření dokončeného díla, náklady spojené s podmínkami pro publicitu projektu, náklady na dílenskou či výrobní dokumentaci apod.
| Položkovým rozpočtem dokument odpovídající svým obsahem a strukturou soupisu stavebních prací, dodávek a služeb, předaného zadavatelem dodavateli ke zpracování nabídky, v němž dodavatel doplní k jednotlivým položkám stavebních prací, dodávek nebo služeb svoje nabídkové jednotkové ceny a stanoví i celkovou nabídkovou cenu příslušné položky a dále stanoví nabídkové ceny dle struktury soupisu až po celkovou nabídkovou cenu za veškeré stavební práce, dodávky nebo služby, které jsou obsahem soupisu stavebních prací, dodávek a služeb. | [8 empty] | Položkovým rozpočtem dokument odpovídající svým obsahem a strukturou soupisu stavebních prací, dodávek a služeb, předaného zadavatelem dodavateli ke zpracování nabídky, v němž dodavatel doplní k jednotlivým položkám stavebních prací, dodávek nebo služeb svoje nabídkové jednotkové ceny a stanoví i celkovou nabídkovou cenu příslušné položky a dále stanoví nabídkové ceny dle struktury soupisu až po celkovou nabídkovou cenu za veškeré stavební práce, dodávky nebo služby, které jsou obsahem soupisu stavebních prací, dodávek a služeb.
| Vedlejšími náklady náklady na činností zhotovitele, které nejsou zahrnuty v položkách soupisu stavebních prací, dodávek nebo služeb, ale se zhotovením stav-by souvisí a jsou pro realizaci stavby nezbytné. Někdy se definují jako vedlejší rozpočtové náklady a zahrnují zejména náklady na vybudování, provoz a odstranění zařízení staveniště. | [8 empty] | Vedlejšími náklady náklady na činností zhotovitele, které nejsou zahrnuty v položkách soupisu stavebních prací, dodávek nebo služeb, ale se zhotovením stav-by souvisí a jsou pro realizaci stavby nezbytné. Někdy se definují jako vedlejší rozpočtové náklady a zahrnují zejména náklady na vybudování, provoz a odstranění zařízení staveniště.
| Cenová soustava | [8 empty] | Cenová soustava
| Použitá cenová soustava | [8 empty] | Použitá cenová soustava
| Soupisy stavebních prací, dodávek a služeb jsou zpracovány s použitím cenové soustavy zpracované společností RTS, a.s.. Položky z cenové soustavy mají uveden odkaz na cenovou soustavu včetně označení příslušného ceníku. | [8 empty] | Soupisy stavebních prací, dodávek a služeb jsou zpracovány s použitím cenové soustavy zpracované společností RTS, a.s.. Položky z cenové soustavy mají uveden odkaz na cenovou soustavu včetně označení příslušného ceníku.
| Technické podmínky | [8 empty] | Technické podmínky
| Obsah jednotlivých položek, způsob měření a ostatní další podmínky definující obsah a použití jednotlivých položek jsou obsaženy v cenových a technických podmínkách příslušných ceníků (viz zařazení u položky), které jsou volně dostupné na elektronické adrese www.cenovasoustava.cz | [8 empty] | Obsah jednotlivých položek, způsob měření a ostatní další podmínky definující obsah a použití jednotlivých položek jsou obsaženy v cenových a technických podmínkách příslušných ceníků (viz zařazení u položky), které jsou volně dostupné na elektronické adrese www.cenovasoustava.cz
| Individuální položky | [8 empty] | Individuální položky
| Položky soupisu prací, které cenová soustava neobsahuje, jsou označeny popisem „vlastní“. Pro tyto položky jsou cenové a technické podmínky definovány jejich popisem, případně odkazem na konkrétní část příslušné dokumentace. | [8 empty] | Položky soupisu prací, které cenová soustava neobsahuje, jsou označeny popisem „vlastní“. Pro tyto položky jsou cenové a technické podmínky definovány jejich popisem, případně odkazem na konkrétní část příslušné dokumentace.
| Závaznost a změna soupisu | [8 empty] | Závaznost a změna soupisu
| Závaznost soupisu | [8 empty] | Závaznost soupisu
| Poskytnuté soupisy jsou pro zpracování nabídkové ceny závazné. Je vyloučeno jakékoliv vyřazení položek ze soupisu, doplnění položek do soupisu, slučování položek a jakýkoliv zásah do popisu položky, množství měrných jednotek nebo jakkoliv měnit či upravovat jakýkoliv jiný údaj v soupisu. | [8 empty] | Poskytnuté soupisy jsou pro zpracování nabídkové ceny závazné. Je vyloučeno jakékoliv vyřazení položek ze soupisu, doplnění položek do soupisu, slučování položek a jakýkoliv zásah do popisu položky, množství měrných jednotek nebo jakkoliv měnit či upravovat jakýkoliv jiný údaj v soupisu.
| Zvláštní podmínky pro stanovení nabídkové ceny | [8 empty] | Zvláštní podmínky pro stanovení nabídkové ceny
| Přeprava vybouraných hmot, suti a vytěžené zeminy | [8 empty] | Přeprava vybouraných hmot, suti a vytěžené zeminy
| Pokud soupis obsahuje i některé technologické položky vztahující se k uložení vytěžené zeminy nebo vybouraných hmot, vodorovné přesuny zeminy nebo vybouraných hmot pak v takových případech zpracovatel soupisu předpokládá určitou přepravní vzdálenost. Pokud z technologického postupu dodavatele vyplývá jiná přepravní vzdálenost, je povinností dodavatele stanovit takovou jednotkovou cenu, aby celková cena položky odpovídala jeho konkrétním technologickým podmínkám a konkrétní přepravní vzdálenosti, při soupisem vymezeném množství měrných jednotek. | [8 empty] | Pokud soupis obsahuje i některé technologické položky vztahující se k uložení vytěžené zeminy nebo vybouraných hmot, vodorovné přesuny zeminy nebo vybouraných hmot pak v takových případech zpracovatel soupisu předpokládá určitou přepravní vzdálenost. Pokud z technologického postupu dodavatele vyplývá jiná přepravní vzdálenost, je povinností dodavatele stanovit takovou jednotkovou cenu, aby celková cena položky odpovídala jeho konkrétním technologickým podmínkám a konkrétní přepravní vzdálenosti, při soupisem vymezeném množství měrných jednotek.
| Vnitrostaveništní přesun stavebního materiálu | [8 empty] | Vnitrostaveništní přesun stavebního materiálu
| Pokud soupis obsahuje i položky vztahující se ke vnitrostaveništnímu přesunu materiálů (položky označené jako přesun hmot), pak v takových případech je povinností dodavatele stanovit takovou jednotkovou cenu, aby celková cena položky odpovídala jeho konkrétním technologickým podmínkám a konkrétní přepravní vzdálenosti, při soupisem vymezeném množství měrných jednotek. | [8 empty] | Pokud soupis obsahuje i položky vztahující se ke vnitrostaveništnímu přesunu materiálů (položky označené jako přesun hmot), pak v takových případech je povinností dodavatele stanovit takovou jednotkovou cenu, aby celková cena položky odpovídala jeho konkrétním technologickým podmínkám a konkrétní přepravní vzdálenosti, při soupisem vymezeném množství měrných jednotek.
| Vnitrostaveništní přesun hmot prací PSV (pomocná stavební výroba) může být v soupisu stanoven procenticky z hodnoty ceny za provedení příslušných řemeslných prací, dodávek a služeb. V takovém případě není v soupisu uvedeno množství měrných jednotek. Dodavatel ocení celkovou cenu u takové položky přesunu hmot vždy konkrétní částkou v Kč, bez ohledu na to, jakým způsobem k jejímu výpočtu dospěl. | [8 empty] | Vnitrostaveništní přesun hmot prací PSV (pomocná stavební výroba) může být v soupisu stanoven procenticky z hodnoty ceny za provedení příslušných řemeslných prací, dodávek a služeb. V takovém případě není v soupisu uvedeno množství měrných jednotek. Dodavatel ocení celkovou cenu u takové položky přesunu hmot vždy konkrétní částkou v Kč, bez ohledu na to, jakým způsobem k jejímu výpočtu dospěl.
| Příplatky za ztížené podmínky prací | [8 empty] | Příplatky za ztížené podmínky prací
| Pokud soupis položku příplatku za ztížené podmínky obsahuje, je dodavatel povinen ji ocenit bez ohledu na to, že tento příplatek dodavatel standardně neuplatňuje. | [8 empty] | Pokud soupis položku příplatku za ztížené podmínky obsahuje, je dodavatel povinen ji ocenit bez ohledu na to, že tento příplatek dodavatel standardně neuplatňuje.
| Vedlejší a ostatní náklady | [8 empty] | Vedlejší a ostatní náklady
| Tyto náklady jsou popsány v samostatném soupisu stavebních prací, dodávek a služeb s tím, že dodavatel je povinen v rámci těchto nákladů ocenit všechny definované náklady souhrnně pro celou stavbu. | [8 empty] | Tyto náklady jsou popsány v samostatném soupisu stavebních prací, dodávek a služeb s tím, že dodavatel je povinen v rámci těchto nákladů ocenit všechny definované náklady souhrnně pro celou stavbu.
| 2. SPECIFICKÉ PODMÍNKY PRO ZPRACOVÁNÍ NABÍDKOVÉ CENY | [8 empty] | 2. SPECIFICKÉ PODMÍNKY PRO ZPRACOVÁNÍ NABÍDKOVÉ CENY
| Zde doplní zpracovatel soupisu případná specifika týkající se konkrétní zakázky. | [8 empty] | Zde doplní zpracovatel soupisu případná specifika týkající se konkrétní zakázky.
| 3. ELEKTRONICKÁ PODOBA SOUPISU | [8 empty] | 3. ELEKTRONICKÁ PODOBA SOUPISU
| Elektronická podoba soupisu | [8 empty] | Elektronická podoba soupisu
| V souladu se zákonem jsou předložené soupisy zpracovány i v elektronické podobě. Elektronickou podobou soupisu stavebních prací, dodávek a služeb je formát MS EXCEL. | [8 empty] | V souladu se zákonem jsou předložené soupisy zpracovány i v elektronické podobě. Elektronickou podobou soupisu stavebních prací, dodávek a služeb je formát MS EXCEL.
| Popis formátu soupisu odpovídá svou strukturou vzorovému soupisu volně dostupnému na internetové adrese: | [8 empty] | Popis formátu soupisu odpovídá svou strukturou vzorovému soupisu volně dostupnému na internetové adrese:
| www.stavebnionline.cz/soupis | [8 empty] | www.stavebnionline.cz/soupis
| Zpracování elektronické podoby soupisu | [8 empty] | Zpracování elektronické podoby soupisu
| Předaný formát MS EXCEL je nepřístupným (uzamčeným) souborem, do kterého dodavatel doplňuje pouze jednotkové ceny ke všem položkám. Ostatní cenové údaje, jako celková cena položky, mezisoučty za stavební či funkční díly nebo součty celkové ceny stavebního objektu, jakož i cena stavby jsou výsledkem vložených matematických vzorců v příslušných pozicích souboru. | [8 empty] | Předaný formát MS EXCEL je nepřístupným (uzamčeným) souborem, do kterého dodavatel doplňuje pouze jednotkové ceny ke všem položkám. Ostatní cenové údaje, jako celková cena položky, mezisoučty za stavební či funkční díly nebo součty celkové ceny stavebního objektu, jakož i cena stavby jsou výsledkem vložených matematických vzorců v příslušných pozicích souboru.
| Jiný formát soupisu | [8 empty] | Jiný formát soupisu
| Pokud by kterýkoliv dodavatel měl problémy s předaným formátem, lze na požádání poskytnout soupis stavebních prací také ve formátu *.xml, což je standardní formát používaný pro přenosy dat. Dokumentace tohoto formátu je volně přístupná na webových stránkách MMR. | [8 empty] | Pokud by kterýkoliv dodavatel měl problémy s předaným formátem, lze na požádání poskytnout soupis stavebních prací také ve formátu *.xml, což je standardní formát používaný pro přenosy dat. Dokumentace tohoto formátu je volně přístupná na webových stránkách MMR.
| Závěrečné ustanovení | [8 empty] | Závěrečné ustanovení
| Ostatní podmínky vztahující se ke zpracování nabídkové ceny jsou uvedeny v zadávací dokumentaci. | [8 empty] | Ostatní podmínky vztahující se ke zpracování nabídkové ceny jsou uvedeny v zadávací dokumentaci.
Rekapitulace dílů
| Číslo | Název |  |  | Typ dílu |  |  | Celkem | %
| 1 | Zemní práce |  |  | HSV |  |  | 0
| 3 | Svislé a kompletní konstrukce |  |  | HSV |  |  | 0
| 4 | Vodorovné konstrukce |  |  | HSV |  |  | 0
| 61 | Úpravy povrchů vnitřní |  |  | HSV |  |  | 0
| 63 | Podlahy a podlahové konstrukce |  |  | HSV |  |  | 0
| 64 | Výplně otvorů |  |  | HSV |  |  | 0
| 94 | Lešení a stavební výtahy |  |  | HSV |  |  | 0
| 95 | Dokončovací konstrukce na pozemních stavbách |  |  | HSV |  |  | 0
| 96 | Bourání konstrukcí |  |  | HSV |  |  | 0
| 97 | Prorážení otvorů |  |  | HSV |  |  | 0
| 99 | Staveništní přesun hmot |  |  | HSV |  |  | 0
| 711 | Izolace proti vodě |  |  | PSV |  |  | 0
| 713 | Izolace tepelné |  |  | PSV |  |  | 0
| 721 | Vnitřní kanalizace |  |  | PSV |  |  | 0
| 722 | Vnitřní vodovod |  |  | PSV |  |  | 0
| 723 | Vnitřní plynovod |  |  | PSV |  |  | 0
| 725 | Zařizovací předměty |  |  | PSV |  |  | 0
| 728 | Vzduchotechnika |  |  | PSV |  |  | 0
| 731 | Kotelny |  |  | PSV |  |  | 0
| 732 | Strojovny |  |  | PSV |  |  | 0
| 733 | Rozvod potrubí |  |  | PSV |  |  | 0
| 734 | Armatury |  |  | PSV |  |  | 0
| 735 | Otopná tělesa |  |  | PSV |  |  | 0
| 764 | Konstrukce klempířské |  |  | PSV |  |  | 0
| 766 | Konstrukce truhlářské |  |  | PSV |  |  | 0
| 767 | Konstrukce zámečnické |  |  | PSV |  |  | 0
| 771 | Podlahy z dlaždic a obklady |  |  | PSV |  |  | 0
| 776 | Podlahy povlakové |  |  | PSV |  |  | 0
| 781 | Obklady keramické |  |  | PSV |  |  | 0
| 784 | Malby |  |  | PSV |  |  | 0
| M21 | Elektromontáže |  |  | MON |  |  | 0
| M22 | Montáž sdělovací a zabezp. techniky |  |  | MON |  |  | 0
| D96 | Přesuny suti a vybouraných hmot |  |  | PSU |  |  | 0
| VN | Vedlejší náklady |  |  | VN |  |  | 0
| ON | Ostatní náklady |  |  | ON |  |  | 0
| Cena celkem | [6 empty] | 0 | 0

## VzorPolozky (hidden)
Položkový rozpočet
S:
O:
R:

## ON 00 ON 00 Naklady
Položkový rozpočet | [25 empty] | #TypZaznamu#
S: | 17ZAK1084 | Úprava objektu č.p. 311 na sociální byty | [23 empty] | STA
O: | ON 00 | Vedlejší a ostatní náklady | [20 empty] | NAK |  |  | OBJ
R: | ON 00 | Vedlejší a ostatní náklady | [23 empty] | ROZ
P.č. | Číslo položky | Název položky | MJ | množství | cena / MJ | Celkem | Dodávka | Dodávka celk. | Montáž | Montáž celk. | DPH | cena s DPH | hmotnost / MJ | hmotnost celk.(t) | dem. hmotnost / MJ | dem. hmotnost celk.(t) | Ceník | Cen. soustava / platnost | Cenová úroveň | Nhod / MJ | Nhod celk. | Dodavatel
Díl: | VN | Vedlejší náklady |  |  |  | 0 |  | 0 |  | 0 |  | 0 |  | 0 |  | 0 |  |  |  |  | 0 |  |  |  |  | DIL
1 | 005121010R | Vybudování zařízení staveniště | Soubor | 1 |  | 0 |  | 0 |  | 0 | 15 | 0 | 0 | 0 | 0 | 0 |  | RTS 17/ I | RTS 17/ I | 0 | 0 |  |  |  |  | POL99_2
|  | Náklady spojené se zřízením přípojek energií k objektům zařízení staveniště, vybudování případných měřících odběrných míst a zřízení, případná příprava území pro objekty zařízení staveniště a vlastní vybudování objektů zařízení staveniště. | [23 empty] | POP | Náklady spojené se zřízením přípojek energií k objektům zařízení staveniště, vybudování případných měřících odběrných míst a zřízení, případná příprava území pro objekty zařízení staveniště a vlastní vybudování objektů zařízení staveniště.
2 | 005121020R | Provoz zařízení staveniště | Soubor | 1 |  | 0 |  | 0 |  | 0 | 15 | 0 | 0 | 0 | 0 | 0 |  | RTS 17/ I | RTS 17/ I | 0 | 0 |  |  |  |  | POL99_2
|  | Náklady na vybavení objektů zařízení staveniště, ostraha staveniště, náklady na energie spotřebované dodavatelem v rámci provozu zařízení staveniště, náklady na potřebný úklid v prostorách zařízení staveniště, náklady na nutnou údržbu a opravy na objektech zařízení staveniště a na přípojkách energií. | [23 empty] | POP | Náklady na vybavení objektů zařízení staveniště, ostraha staveniště, náklady na energie spotřebované dodavatelem v rámci provozu zařízení staveniště, náklady na potřebný úklid v prostorách zařízení staveniště, náklady na nutnou údržbu a opravy na objektech zařízení staveniště a na přípojkách energií.
3 | 005121030R | Odstranění zařízení staveniště | Soubor | 1 |  | 0 |  | 0 |  | 0 | 15 | 0 | 0 | 0 | 0 | 0 |  | RTS 17/ I | RTS 17/ I | 0 | 0 |  |  |  |  | POL99_2
|  | Odstranění objektů zařízení staveniště včetně přípojek energií a jejich odvoz. Položka zahrnuje i náklady na úpravu povrchů po odstranění zařízení staveniště a úklid ploch, na kterých bylo zařízení staveniště provozováno. | [23 empty] | POP | Odstranění objektů zařízení staveniště včetně přípojek energií a jejich odvoz. Položka zahrnuje i náklady na úpravu povrchů po odstranění zařízení staveniště a úklid ploch, na kterých bylo zařízení staveniště provozováno.
4 | 005124010R | Koordinační činnost | Soubor | 1 |  | 0 |  | 0 |  | 0 | 15 | 0 | 0 | 0 | 0 | 0 |  | RTS 17/ I | RTS 17/ I | 0 | 0 |  |  |  |  | POL99_2
|  | Koordinace stavebních a technologických dodávek stavby. | [23 empty] | POP
Díl: | ON | Ostatní náklady |  |  |  | 0 |  | 0 |  | 0 |  | 0 |  | 0 |  | 0 |  |  |  |  | 0 |  |  |  |  | DIL
5 | 005211010R | Předání a převzetí staveniště | Soubor | 1 |  | 0 |  | 0 |  | 0 | 15 | 0 | 0 | 0 | 0 | 0 |  | RTS 17/ I | RTS 17/ I | 0 | 0 |  |  |  |  | POL99_2
|  | Náklady spojené s účastí zhotovitele na předání a převzetí staveniště. | [23 empty] | POP
6 | 005211080R | Bezpečnostní a hygienická opatření na staveništi | Soubor | 1 |  | 0 |  | 0 |  | 0 | 15 | 0 | 0 | 0 | 0 | 0 |  | RTS 17/ I | RTS 17/ I | 0 | 0 |  |  |  |  | POL99_2
|  | Náklady na ochranu staveniště před vstupem nepovolaných osob, včetně příslušného značení, náklady na osvětlení staveniště, náklady na vypracování potřebné dokumentace pro provoz staveniště z hlediska požární ochrany (požární řád a poplachová směrnice) a z hlediska provozu staveniště (provozně dopravní řád). | [23 empty] | POP | Náklady na ochranu staveniště před vstupem nepovolaných osob, včetně příslušného značení, náklady na osvětlení staveniště, náklady na vypracování potřebné dokumentace pro provoz staveniště z hlediska požární ochrany (požární řád a poplachová směrnice) a z hlediska provozu staveniště (provozně dopravní řád).
7 | 005231010R | Revize | Soubor | 1 |  | 0 |  | 0 |  | 0 | 15 | 0 | 0 | 0 | 0 | 0 |  | RTS 17/ I | RTS 17/ I | 0 | 0 |  |  |  |  | POL99_2
|  | náklady spojené s provedením všech technickými normami předepsaných zkoušek a revizí stavebních konstrukcí nebo stavebních prací. | [23 empty] | POP
8 | 005231020R | Individuální a komplexní vyzkoušení | Soubor | 1 |  | 0 |  | 0 |  | 0 | 15 | 0 | 0 | 0 | 0 | 0 |  | RTS 17/ I | RTS 17/ I | 0 | 0 |  |  |  |  | POL99_2
|  | Náklady na individuální zkoušky dodaných a smontovaných technologických zařízení včetně komplexního vyzkoušení. | [23 empty] | POP
9 | 005241010R | Dokumentace skutečného provedení | Soubor | 1 |  | 0 |  | 0 |  | 0 | 15 | 0 | 0 | 0 | 0 | 0 |  | RTS 17/ I | RTS 17/ I | 0 | 0 |  |  |  |  | POL99_2
|  | Náklady na vyhotovení dokumentace skutečného provedení stavby a její předání objednateli v požadované formě a požadovaném počtu. | [23 empty] | POP
[24 empty] | 15 | 21
| Celkem |  |  |  |  | 0 | [17 empty] | 0 | 0 | SUM
Poznámky uchazeče k zadání
POPUZIV
END

## SO 01 SO 01.1 Pol
Položkový rozpočet | [25 empty] | #TypZaznamu#
S: | 17ZAK1084 | Úprava objektu č.p. 311 na sociální byty | [23 empty] | STA
O: | SO 01 | Úprava objektu č.p. 311 na sociální byty | [20 empty] | STA |  |  | OBJ
R: | SO 01.1 | Přípravné/bourací práce | [23 empty] | ROZ
P.č. | Číslo položky | Název položky | MJ | množství | cena / MJ | Celkem | Dodávka | Dodávka celk. | Montáž | Montáž celk. | DPH | cena s DPH | hmotnost / MJ | hmotnost celk.(t) | dem. hmotnost / MJ | dem. hmotnost celk.(t) | Ceník | Cen. soustava / platnost | Cenová úroveň | Nhod / MJ | Nhod celk. | Dodavatel
Díl: | 94 | Lešení a stavební výtahy |  |  |  | 0 |  | 0 |  | 0 |  | 0 |  | 0.25 |  | 0 |  |  |  |  | 33.55 |  |  |  |  | DIL
1 | 941955002 | Lešení lehké pomocné, výška podlahy do 1,9 m | m2 | 156.78 |  | 0 |  | 0 |  | 0 | 15 | 0 | 0.00158 | 0.25 | 0 | 0 |  | RTS 17/ I | RTS 17/ I | 0.214 | 33.55 |  |  |  |  | POL1_
|  | 101 : 7,90 |  | 7.9 | [21 empty] | VV | 0
|  | 102 : 10,86 |  | 10.86 | [21 empty] | VV | 0
|  | 103 : 18,15 |  | 18.15 | [21 empty] | VV | 0
|  | 104 : 40,36 |  | 40.36 | [21 empty] | VV | 0
|  | 105 : 45,69 |  | 45.69 | [21 empty] | VV | 0
|  | 106 : 12,61 |  | 12.61 | [21 empty] | VV | 0
|  | 107 : 15,84 |  | 15.84 | [21 empty] | VV | 0
|  | 108 : 2,95 |  | 2.95 | [21 empty] | VV | 0
|  | 109 : 1,25 |  | 1.25 | [21 empty] | VV | 0
|  | 110 : 1,17 |  | 1.17 | [21 empty] | VV | 0
Díl: | 95 | Dokončovací konstrukce na pozemních stavbách |  |  |  | 0 |  | 0 |  | 0 |  | 0 |  | 0.01 |  | 0 |  |  |  |  | 48.29 |  |  |  |  | DIL
2 | 952901111 | Vyčištění budov o výšce podlaží do 4 m | m2 | 156.78 |  | 0 |  | 0 |  | 0 | 15 | 0 | 4e-05 | 0.01 | 0 | 0 |  | RTS 17/ I | RTS 17/ I | 0.308 | 48.29 |  |  |  |  | POL1_
|  | 101 : 7,90 |  | 7.9 | [21 empty] | VV | 0
|  | 102 : 10,86 |  | 10.86 | [21 empty] | VV | 0
|  | 103 : 18,15 |  | 18.15 | [21 empty] | VV | 0
|  | 104 : 40,36 |  | 40.36 | [21 empty] | VV | 0
|  | 105 : 45,69 |  | 45.69 | [21 empty] | VV | 0
|  | 106 : 12,61 |  | 12.61 | [21 empty] | VV | 0
|  | 107 : 15,84 |  | 15.84 | [21 empty] | VV | 0
|  | 108 : 2,95 |  | 2.95 | [21 empty] | VV | 0
|  | 109 : 1,25 |  | 1.25 | [21 empty] | VV | 0
|  | 110 : 1,17 |  | 1.17 | [21 empty] | VV | 0
Díl: | 96 | Bourání konstrukcí |  |  |  | 0 |  | 0 |  | 0 |  | 0 |  | 0.07 |  | 38.56 |  |  |  |  | 182.42 |  |  |  |  | DIL
3 | 965048515 | Broušení betonových povrchů do tl. 5 mm | m2 | 156.78 |  | 0 |  | 0 |  | 0 | 15 | 0 | 0 | 0 | 0.0126 | 1.98 |  | RTS 17/ I | RTS 17/ I | 0.33 | 51.74 |  |  |  |  | POL1_
|  | 101 : 7,90 |  | 7.9 | [21 empty] | VV | 0
|  | 102 : 10,86 |  | 10.86 | [21 empty] | VV | 0
|  | 103 : 18,15 |  | 18.15 | [21 empty] | VV | 0
|  | 104 : 40,36 |  | 40.36 | [21 empty] | VV | 0
|  | 105 : 45,69 |  | 45.69 | [21 empty] | VV | 0
|  | 106 : 12,61 |  | 12.61 | [21 empty] | VV | 0
|  | 107 : 15,84 |  | 15.84 | [21 empty] | VV | 0
|  | 108 : 2,95 |  | 2.95 | [21 empty] | VV | 0
|  | 109 : 1,25 |  | 1.25 | [21 empty] | VV | 0
|  | 110 : 1,17 |  | 1.17 | [21 empty] | VV | 0
4 | 968061113 | Vyvěšení dřevěných okenních a dveřních křídel | kus | 15 |  | 0 |  | 0 |  | 0 | 15 | 0 | 0 | 0 | 0.05 | 0.75 |  | RTS 17/ I | RTS 17/ I | 0.06 | 0.9 |  |  |  |  | POL1_1
|  | C01 600/970 2ks : 2 |  | 2 | [21 empty] | VV | 0
|  | C02 1220/2130 9ks : 9 |  | 9 | [21 empty] | VV | 0
|  | C03 2240/2130 3ks : 3 |  | 3 | [21 empty] | VV | 0
|  | C04 DV 1540/3730 1ks : 1 |  | 1 | [21 empty] | VV | 0
5 | 968061126 | Vyvěšení dřevěných dveřních křídel pl. nad 2 m2 | kus | 11 |  | 0 |  | 0 |  | 0 | 15 | 0 | 0 | 0 | 0 | 0 |  | RTS 17/ I | RTS 17/ I | 0.09 | 0.99 |  |  |  |  | POL1_
|  | 1250/1970 : 2 |  | 2 | [21 empty] | VV | 0
|  | 900/2000 : 7 |  | 7 | [21 empty] | VV | 0
|  | 650/2000 : 2 |  | 2 | [21 empty] | VV | 0
6 | 968062456 | Vybourání dřevěných dveřních zárubní pl. nad 2 m2 | m2 | 20.838 |  | 0 |  | 0 |  | 0 | 15 | 0 | 0.001 | 0.02 | 0.067 | 1.4 |  | RTS 17/ I | RTS 17/ I | 0.533 | 11.11 |  |  |  |  | POL1_
|  | 1250/1970 : 2*(1,25*2+1,97*2)*0,35 |  | 4.508 | [21 empty] | VV | 0
|  | 900/2000 : 7*(0,9*2+2,0*2)*0,35 |  | 14.21 | [21 empty] | VV | 0
|  | 650/2000 : 2*(0,65*2+2,0*2)*0,20 |  | 2.12 | [21 empty] | VV | 0
7 | 968095002 | Bourání parapetů dřevěných š. do 50 cm | m | 18.9 |  | 0 |  | 0 |  | 0 | 15 | 0 | 0 | 0 | 0.01507 | 0.28 |  | RTS 17/ I | RTS 17/ I | 0.11 | 2.08 |  |  |  |  | POL1_
|  | C01 600/970 2ks : 2*0,6 |  | 1.2 | [21 empty] | VV | 0
|  | C02 1220/2130 9ks : 9*1,22 |  | 10.98 | [21 empty] | VV | 0
|  | C03 2240/2130 3ks : 3*2,24 |  | 6.72 | [21 empty] | VV | 0
|  | C04 DV 1540/3730 1ks : 0 | [23 empty] | VV | 0
8 | 962032231 | Bourání zdiva z cihel pálených na MVC | m3 | 7.569 |  | 0 |  | 0 |  | 0 | 15 | 0 | 0.00128 | 0.01 | 1.8 | 13.62 |  | RTS 17/ I | RTS 17/ I | 1.52 | 11.5 |  |  |  |  | POL1_
|  | 1NP : (1,35*0,1+1,35*0,2+2,35*0,2+1,25*0,2+0,9*0,2+3,69*0,2+1,25*0,15+0,9*0,10*2)*3,140 |  | 7.569 | [21 empty] | VV | 0
9 | 965042141 | Bourání mazanin betonových tl. 10 cm, nad 4 m2, ručně tl. mazaniny 8 - 10 cm | m3 | 7.839 |  | 0 |  | 0 |  | 0 | 15 | 0 | 0 | 0 | 2.2 | 17.25 |  | RTS 17/ I | RTS 17/ I | 10.67 | 83.64 |  |  |  |  | POL1_
|  | 101 : 7,90*0,05 |  | 0.395 | [21 empty] | VV | 0
|  | 102 : 10,86*0,05 |  | 0.543 | [21 empty] | VV | 0
|  | 103 : 18,15*0,05 |  | 0.9075 | [21 empty] | VV | 0
|  | 104 : 40,36*0,05 |  | 2.018 | [21 empty] | VV | 0
|  | 105 : 45,69*0,05 |  | 2.2845 | [21 empty] | VV | 0
|  | 106 : 12,61*0,05 |  | 0.6305 | [21 empty] | VV | 0
|  | 107 : 15,84*0,05 |  | 0.792 | [21 empty] | VV | 0
|  | 108 : 2,95*0,05 |  | 0.1475 | [21 empty] | VV | 0
|  | 109 : 1,25*0,05 |  | 0.0625 | [21 empty] | VV | 0
|  | 110 : 1,17*0,05 |  | 0.0585 | [21 empty] | VV | 0
10 | 965081713RT1 | Bourání dlažeb keramických tl.10 mm, nad 1 m2, ručně, dlaždice keramické | m2 | 42.28 |  | 0 |  | 0 |  | 0 | 15 | 0 | 0 | 0 | 0.02 | 0.85 |  | RTS 17/ I | RTS 17/ I | 0 | 0 |  |  |  |  | POL1_
|  | 101 : 7,90 |  | 7.9 | [21 empty] | VV | 0
|  | 102 : 10,86 |  | 10.86 | [21 empty] | VV | 0
|  | 103 : 18,15 |  | 18.15 | [21 empty] | VV | 0
|  | 104 : 0 | [23 empty] | VV | 0
|  | 105 : 0 | [23 empty] | VV | 0
|  | 106 : 0 | [23 empty] | VV | 0
|  | 107 : 0 | [23 empty] | VV | 0
|  | 108 : 2,95 |  | 2.95 | [21 empty] | VV | 0
|  | 109 : 1,25 |  | 1.25 | [21 empty] | VV | 0
|  | 110 : 1,17 |  | 1.17 | [21 empty] | VV | 0
11 | 968062357 | Vybourání dřevěných rámů oken dvojitých | m2 | 51.67 |  | 0 |  | 0 |  | 0 | 15 | 0 | 0.00082 | 0.04 | 0.047 | 2.43 |  | RTS 17/ I | RTS 17/ I | 0.396 | 20.46 |  |  |  |  | POL1_1
|  | C01 600/970 2ks : 2*(0,6*2+0,97*2)*0,5 |  | 3.14 | [21 empty] | VV | 0
|  | C02 1220/2130 9ks : 9*(1,22*2+2,13*2)*0,5 |  | 30.15 | [21 empty] | VV | 0
|  | C03 2240/2130 3ks : 3*(2,24*2+2,13*2)*0,5 |  | 13.11 | [21 empty] | VV | 0
|  | C04 DV 1540/3730 1ks : 1*(1,54*2+3,73*2)*0,5 |  | 5.27 | [21 empty] | VV | 0
Díl: | 97 | Prorážení otvorů |  |  |  | 0 |  | 0 |  | 0 |  | 0 |  | 0.05 |  | 32.84 |  |  |  |  | 298.2 |  |  |  |  | DIL
12 | 976071111 | Vybourání kovových zábradlí a madel | m | 5 |  | 0 |  | 0 |  | 0 | 15 | 0 | 0 | 0 | 0.037 | 0.19 |  | RTS 17/ I | RTS 17/ I | 0.55 | 2.75 |  |  |  |  | POL1_
|  | 1,25*2+1,25*2 |  | 5 | [21 empty] | VV | 0
13 | 977000010 | Frézování komínového průduchu, úběr do 10 mm | m | 17.8 |  | 0 |  | 0 |  | 0 | 15 | 0 | 0.00268 | 0.05 | 0.003 | 0.05 |  | RTS 17/ I | RTS 17/ I | 1.5 | 26.7 |  |  |  |  | POL1_
|  | celá výška komínového tělesa : 17,80 |  | 17.8 | [21 empty] | VV | 0
14 | 978012191 | Otlučení omítek vnitřních rákosov.stropů do 100 % | m2 | 156.78 |  | 0 |  | 0 |  | 0 | 15 | 0 | 0 | 0 | 0.05 | 7.84 |  | RTS 17/ I | RTS 17/ I | 0.462 | 72.43 |  |  |  |  | POL1_
|  | 101 : 7,90 |  | 7.9 | [21 empty] | VV | 0
|  | 102 : 10,86 |  | 10.86 | [21 empty] | VV | 0
|  | 103 : 18,15 |  | 18.15 | [21 empty] | VV | 0
|  | 104 : 40,36 |  | 40.36 | [21 empty] | VV | 0
|  | 105 : 45,69 |  | 45.69 | [21 empty] | VV | 0
|  | 106 : 12,61 |  | 12.61 | [21 empty] | VV | 0
|  | 107 : 15,84 |  | 15.84 | [21 empty] | VV | 0
|  | 108 : 2,95 |  | 2.95 | [21 empty] | VV | 0
|  | 109 : 1,25 |  | 1.25 | [21 empty] | VV | 0
|  | 110 : 1,17 |  | 1.17 | [21 empty] | VV | 0
15 | 978013191 | Otlučení omítek vnitřních stěn v rozsahu do 100 % | m2 | 408.9952 |  | 0 |  | 0 |  | 0 | 15 | 0 | 0 | 0 | 0.046 | 18.81 |  | RTS 17/ I | RTS 17/ I | 0.26 | 106.34 |  |  |  |  | POL1_
|  | 101 : 11,26*3,14 |  | 35.3564 | [21 empty] | VV | 0
|  | 102 : 13,26*3,14 |  | 41.6364 | [21 empty] | VV | 0
|  | 103 : 17,50*3,14 |  | 54.95 | [21 empty] | VV | 0
|  | 104 : 26,54*3,14 |  | 83.3356 | [21 empty] | VV | 0
|  | 105 : 29,90*3,14 |  | 93.886 | [21 empty] | VV | 0
|  | 106 : 14,22*3,14 |  | 44.6508 | [21 empty] | VV | 0
|  | 107 : 15,92*3,14 |  | 49.9888 | [21 empty] | VV | 0
|  | 108 : 7,04*3,14 |  | 22.1056 | [21 empty] | VV | 0
|  | 109 : 4,48*3,14 |  | 14.0672 | [21 empty] | VV | 0
|  | 110 : 4,34*3,14 |  | 13.6276 | [21 empty] | VV | 0
[26 empty] | VV | 0
|  | odečet okna a dveře : | [23 empty] | VV | 0
|  | C01 600/970 2ks : 2*0,6*0,97*-1 |  | -1.164 | [21 empty] | VV | 0
|  | C02 1220/2130 9ks : 9*1,22*2,13*-1 |  | -23.3874 | [21 empty] | VV | 0
|  | C03 2240/2130 3ks : 3*2,24*2,13*-1 |  | -14.3136 | [21 empty] | VV | 0
|  | C04 DV 1540/3730 1ks : 1*1,54*3,73*-1 |  | -5.7442 | [21 empty] | VV | 0
16 | 978023411 | Vysekání a úprava spár zdiva cihelného mimo komín. | m2 | 408.9952 |  | 0 |  | 0 |  | 0 | 15 | 0 | 0 | 0 | 0.014 | 5.73 |  | RTS 17/ I | RTS 17/ I | 0.22 | 89.98 |  |  |  |  | POL1_1
|  | 101 : 11,26*3,14 |  | 35.3564 | [21 empty] | VV | 0
|  | 102 : 13,26*3,14 |  | 41.6364 | [21 empty] | VV | 0
|  | 103 : 17,50*3,14 |  | 54.95 | [21 empty] | VV | 0
|  | 104 : 26,54*3,14 |  | 83.3356 | [21 empty] | VV | 0
|  | 105 : 29,90*3,14 |  | 93.886 | [21 empty] | VV | 0
|  | 106 : 14,22*3,14 |  | 44.6508 | [21 empty] | VV | 0
|  | 107 : 15,92*3,14 |  | 49.9888 | [21 empty] | VV | 0
|  | 108 : 7,04*3,14 |  | 22.1056 | [21 empty] | VV | 0
|  | 109 : 4,48*3,14 |  | 14.0672 | [21 empty] | VV | 0
|  | 110 : 4,34*3,14 |  | 13.6276 | [21 empty] | VV | 0
[26 empty] | VV | 0
|  | odečet okna a dveře : | [23 empty] | VV | 0
|  | C01 600/970 2ks : 2*0,6*0,97*-1 |  | -1.164 | [21 empty] | VV | 0
|  | C02 1220/2130 9ks : 9*1,22*2,13*-1 |  | -23.3874 | [21 empty] | VV | 0
|  | C03 2240/2130 3ks : 3*2,24*2,13*-1 |  | -14.3136 | [21 empty] | VV | 0
|  | C04 DV 1540/3730 1ks : 1*1,54*3,73*-1 |  | -5.7442 | [21 empty] | VV | 0
17 | 978500010RA0 | Odsekání vnitřních obkladů | m2 | 3.2 |  | 0 |  | 0 |  | 0 | 15 | 0 | 0 | 0 | 0.068 | 0.22 |  | RTS 17/ I | RTS 17/ I | 0 | 0 |  |  |  |  | POL2_
|  | (1,1+0,5)*2,0 |  | 3.2 | [21 empty] | VV | 0
Díl: | 99 | Staveništní přesun hmot |  |  |  | 0 |  | 0 |  | 0 |  | 0 |  | 0 |  | 0 |  |  |  |  | 0.97 |  |  |  |  | DIL
18 | 999281111 | Přesun hmot pro opravy a údržbu do výšky 25 m | t | 0.37458 |  | 0 |  | 0 |  | 0 | 15 | 0 | 0 | 0 | 0 | 0 |  | RTS 17/ I | RTS 17/ I | 2.577 | 0.97 |  |  |  |  | POL7_
Díl: | 764 | Konstrukce klempířské |  |  |  | 0 |  | 0 |  | 0 |  | 0 |  | 0 |  | 0.03 |  |  |  |  | 1.51 |  |  |  |  | DIL
19 | 764410850 | Demontáž oplechování parapetů,rš od 100 do 330 mm | m | 18.9 |  | 0 |  | 0 |  | 0 | 15 | 0 | 0 | 0 | 0.00135 | 0.03 |  | RTS 17/ I | RTS 17/ I | 0.08 | 1.51 |  |  |  |  | POL1_
|  | C01 600/970 2ks : 2*0,6 |  | 1.2 | [21 empty] | VV | 0
|  | C02 1220/2130 9ks : 9*1,22 |  | 10.98 | [21 empty] | VV | 0
|  | C03 2240/2130 3ks : 3*2,24 |  | 6.72 | [21 empty] | VV | 0
|  | C04 DV 1540/3730 1ks : 0 | [23 empty] | VV | 0
Díl: | 767 | Konstrukce zámečnické |  |  |  | 0 |  | 0 |  | 0 |  | 0 |  | 0.03 |  | 0.57 |  |  |  |  | 0 |  |  |  |  | DIL
20 | 767900090 | Demontáž atypických ocelových konstrukcí, 50 - 100 kg/kus | kg | 574.79 |  | 0 |  | 0 |  | 0 | 15 | 0 | 6e-05 | 0.03 | 0.001 | 0.57 |  | RTS 17/ I | RTS 17/ I | 0 | 0 |  |  |  |  | POL2_
|  | Svislé přemístění ze 2. NP, nebo 1. PP, vodorovné vnitrostaveništní přemístění do 30 m, odvoz na skládku do 10 km. Bez poplatku za skládku. | [23 empty] | POP
|  | ocel.konstrukce ostatní : 150 |  | 150 | [21 empty] | VV | 0
|  | ocel.rošt : 35 |  | 35 | [21 empty] | VV | 0
|  | ocel.mříže : (1,22*2,13*6)*25 |  | 389.79 | [21 empty] | VV | 0
Díl: | 776 | Podlahy povlakové |  |  |  | 0 |  | 0 |  | 0 |  | 0 |  | 0 |  | 0.11 |  |  |  |  | 13.17 |  |  |  |  | DIL
21 | 776511810 | Odstranění PVC a koberců lepených bez podložky, z ploch 10 - 20 m2 | m2 | 114.5 |  | 0 |  | 0 |  | 0 | 15 | 0 | 0 | 0 | 0.001 | 0.11 |  | RTS 17/ I | RTS 17/ I | 0.115 | 13.17 |  |  |  |  | POL1_
|  | 101 : 0 | [23 empty] | VV | 0
|  | 102 : 0 | [23 empty] | VV | 0
|  | 103 : 0 | [23 empty] | VV | 0
|  | 104 : 40,36 |  | 40.36 | [21 empty] | VV | 0
|  | 105 : 45,69 |  | 45.69 | [21 empty] | VV | 0
|  | 106 : 12,61 |  | 12.61 | [21 empty] | VV | 0
|  | 107 : 15,84 |  | 15.84 | [21 empty] | VV | 0
|  | 108 : 0 | [23 empty] | VV | 0
|  | 109 : 0 | [23 empty] | VV | 0
|  | 110 : 0 | [23 empty] | VV | 0
Díl: | D96 | Přesuny suti a vybouraných hmot |  |  |  | 0 |  | 0 |  | 0 |  | 0 |  | 0 |  | 0 |  |  |  |  | 144.32 |  |  |  |  | DIL
22 | 979011111 | Svislá doprava suti a vybour. hmot za 2.NP a 1.PP | t | 71.3076 |  | 0 |  | 0 |  | 0 | 15 | 0 | 0 | 0 | 0 | 0 |  | RTS 17/ I | RTS 17/ I | 0.933 | 66.53 |  |  |  |  | POL8_
23 | 979082111 | Vnitrostaveništní doprava suti do 10 m | t | 71.3076 |  | 0 |  | 0 |  | 0 | 15 | 0 | 0 | 0 | 0 | 0 |  | RTS 17/ I | RTS 17/ I | 0.942 | 67.17 |  |  |  |  | POL8_
24 | 979083117 | Vodorovné přemístění suti na skládku do 6000 m | t | 71.3076 |  | 0 |  | 0 |  | 0 | 15 | 0 | 0 | 0 | 0 | 0 |  | RTS 17/ I | RTS 17/ I | 0.042 | 2.99 |  |  |  |  | POL8_
25 | 979083519 | Příplatek za dalších 1000 m | t | 71.3076 |  | 0 |  | 0 |  | 0 | 15 | 0 | 0 | 0 | 0 | 0 |  | RTS 17/ I | RTS 17/ I | 0.008 | 0.57 |  |  |  |  | POL8_
26 | 979087212 | Nakládání suti na dopravní prostředky | t | 71.3076 |  | 0 |  | 0 |  | 0 | 15 | 0 | 0 | 0 | 0 | 0 |  | RTS 17/ I | RTS 17/ I | 0.099 | 7.06 |  |  |  |  | POL8_
27 | 979990001 | Poplatek za skládku stavební suti | t | 71.3076 |  | 0 |  | 0 |  | 0 | 15 | 0 | 0 | 0 | 0 | 0 |  | RTS 17/ I | RTS 17/ I | 0 | 0 |  |  |  |  | POL8_
[24 empty] | 15 | 21
| Celkem |  |  |  |  | 0 | [17 empty] | 0 | 0 | SUM
JKSO:
| 803.55 | domy izolované mimo bodových | [23 empty] | JKSO
| m3 | svislá nosná konstrukce zděná z cihel,tvárnic, bloků | [23 empty] | JKSOChar
|  | rekonstrukce a modernizace objektu s opravou | [23 empty] | JKSOAkce
Poznámky uchazeče k zadání
POPUZIV
END

## SO 01 SO 01.2 Pol
Položkový rozpočet | [25 empty] | #TypZaznamu#
S: | 17ZAK1084 | Úprava objektu č.p. 311 na sociální byty | [23 empty] | STA
O: | SO 01 | Úprava objektu č.p. 311 na sociální byty | [20 empty] | STA |  |  | OBJ
R: | SO 01.2 | Architektonicko-stavební řešení | [23 empty] | ROZ
P.č. | Číslo položky | Název položky | MJ | množství | cena / MJ | Celkem | Dodávka | Dodávka celk. | Montáž | Montáž celk. | DPH | cena s DPH | hmotnost / MJ | hmotnost celk.(t) | dem. hmotnost / MJ | dem. hmotnost celk.(t) | Ceník | Cen. soustava / platnost | Cenová úroveň | Nhod / MJ | Nhod celk. | Dodavatel
Díl: | 3 | Svislé a kompletní konstrukce |  |  |  | 0 |  | 0 |  | 0 |  | 0 |  | 10.59 |  | 0 |  |  |  |  | 168.77 |  |  |  |  | DIL
1 | 311231136 | Zdivo nosné cihelné z CP 25 P15 na MC 10 | m3 | 2.3275 |  | 0 |  | 0 |  | 0 | 15 | 0 | 1.9724 | 4.59 | 0 | 0 |  | RTS 17/ I | RTS 17/ I | 4.579 | 10.66 |  |  |  |  | POL1_
|  | Zazdívky : 0,7*0,5*1,97 |  | 0.6895 | [21 empty] | VV | 0
|  | 0,6*0,4*1,2 |  | 0.288 | [21 empty] | VV | 0
|  | 0,9*2,0*0,25 |  | 0.45 | [21 empty] | VV | 0
|  | 0,9*2,0*0,5 |  | 0.9 | [21 empty] | VV | 0
2 | 347111429 | Předstěna SDVK tl.130 mm,ocel.kce,oplášť 2x15 mm | m2 | 7.26 |  | 0 |  | 0 |  | 0 | 15 | 0 | 0.04261 | 0.31 | 0 | 0 |  | RTS 17/ I | RTS 17/ I | 0.7 | 5.08 |  |  |  |  | POL1_
|  | Požární odolnost EI 60 DP1 ze strany desek a EI 90 DPI ze strany profilu. Zvuková izolace 22 dB. | [23 empty] | POP
|  | Byt A : 0,9*1,2 |  | 1.08 | [21 empty] | VV | 0
|  | Byt B : 2,8*1,2 |  | 3.36 | [21 empty] | VV | 0
|  | Byt C : 2,35*1,2 |  | 2.82 | [21 empty] | VV | 0
3 | 342013323 | Příčka SDKtl.150 mm,ocel.kce,2x oplášť.,RBI 12,5mm, izolace tloušťky 80 mm, EI 60, dle specifikace v PD | m2 | 109.272 |  | 0 |  | 0 |  | 0 | 15 | 0 | 0.04827 | 5.27 | 0 | 0 |  | RTS 17/ I | RTS 17/ I | 1.287 | 140.63 |  |  |  |  | POL1_
|  | Byt A : (3,35+1,37+0,6+1,8+2,15+1,15+0,55+2,15)*3,14 |  | 41.1968 | [21 empty] | VV | 0
|  | Byt B : (1,75+2,4+2,8+3,45+0,95)*3,14 |  | 35.639 | [21 empty] | VV | 0
|  | Byt C : (2,58+0,6+1,25+4,1+0,9+0,9)*3,14 |  | 32.4362 | [21 empty] | VV | 0
4 | 342016624 | Příčka SDK tl.255mm,2x ocel.kce,2xoplášť.,RFI 12,5, dle specifikace v PD | m2 | 7.379 |  | 0 |  | 0 |  | 0 | 15 | 0 | 0.05729 | 0.42 | 0 | 0 |  | RTS 17/ I | RTS 17/ I | 1.68 | 12.4 |  |  |  |  | POL1_
|  | Byt B : 2,35*3,14 |  | 7.379 | [21 empty] | VV | 0
Díl: | 61 | Úpravy povrchů vnitřní |  |  |  | 0 |  | 0 |  | 0 |  | 0 |  | 31.19 |  | 0 |  |  |  |  | 424.64 |  |  |  |  | DIL
5 | 610991004 | Začišťovací okenní lišta pro omítku tl. 15 mm | m | 103.34 |  | 0 |  | 0 |  | 0 | 15 | 0 | 0.00023 | 0.02 | 0 | 0 |  | RTS 17/ I | RTS 17/ I | 0.05 | 5.17 |  |  |  |  | POL1_1
|  | C01 600/970 2ks : 2*(0,60*2+0,97*2) |  | 6.28 | [21 empty] | VV | 0
|  | C02 1220/2130 9ks : 9*(1,22*2+2,13*2) |  | 60.3 | [21 empty] | VV | 0
|  | C03 2240/2130 3ks : 3*(2,24*2+2,13*2) |  | 26.22 | [21 empty] | VV | 0
|  | C04 DV 1540/3730 1ks : 1*(1,54*2+3,73*2) |  | 10.54 | [21 empty] | VV | 0
6 | 611421122 | Omítka vnitřní stropů rovných, MVC, hladká, s použitím suché maltové směsi | m2 | 152.69 |  | 0 |  | 0 |  | 0 | 15 | 0 | 0.03614 | 5.52 | 0 | 0 |  | RTS 17/ I | RTS 17/ I | 0.61907 | 94.53 |  |  |  |  | POL1_
|  | Společné prostory : | [23 empty] | VV | 0
|  | 101 : 7,90 |  | 7.9 | [21 empty] | VV | 0
|  | 102 : 10,86 |  | 10.86 | [21 empty] | VV | 0
|  | 103 : 18,15 |  | 18.15 | [21 empty] | VV | 0
|  | Byt A (2+KK) : | [23 empty] | VV | 0
|  | 105 : 3,66 |  | 3.66 | [21 empty] | VV | 0
|  | 105 : 3,87 |  | 3.87 | [21 empty] | VV | 0
|  | 106 : 16,78 |  | 16.78 | [21 empty] | VV | 0
|  | 107 : 14,04 |  | 14.04 | [21 empty] | VV | 0
|  | Byt B (2+KK) : | [23 empty] | VV | 0
|  | 108 : 4,20 |  | 4.2 | [21 empty] | VV | 0
|  | 109 : 5,04 |  | 5.04 | [21 empty] | VV | 0
|  | 110 : 19,20 |  | 19.2 | [21 empty] | VV | 0
|  | 111 : 14,52 |  | 14.52 | [21 empty] | VV | 0
|  | Byt C (1+KK) : | [23 empty] | VV | 0
|  | 112 : 4,94 |  | 4.94 | [21 empty] | VV | 0
|  | 113 : 5,75 |  | 5.75 | [21 empty] | VV | 0
|  | 114 : 23,78 |  | 23.78 | [21 empty] | VV | 0
7 | 612421626 | Omítka vnitřní zdiva, MVC, hladká | m2 | 549.0392 |  | 0 |  | 0 |  | 0 | 15 | 0 | 0.04414 | 24.23 | 0 | 0 |  | RTS 17/ I | RTS 17/ I | 0.504 | 276.72 |  |  |  |  | POL1_
|  | Společné prostory : | [23 empty] | VV | 0
|  | 101 : 11,26*3,14 |  | 35.3564 | [21 empty] | VV | 0
|  | 102 : 13,26*3,14 |  | 41.6364 | [21 empty] | VV | 0
|  | 103 : 17,52*3,14 |  | 55.0128 | [21 empty] | VV | 0
|  | Byt A (2+KK) : | [23 empty] | VV | 0
|  | 104 : 7,70*3,14 |  | 24.178 | [21 empty] | VV | 0
|  | 105 : 7,90*3,14 |  | 24.806 | [21 empty] | VV | 0
|  | 106 : 20,64*3,14 |  | 64.8096 | [21 empty] | VV | 0
|  | 107 : 16,24*3,14 |  | 50.9936 | [21 empty] | VV | 0
|  | Byt B (2+KK) : | [23 empty] | VV | 0
|  | 108 : 8,30*3,14 |  | 26.062 | [21 empty] | VV | 0
|  | 109 : 9,20*3,14 |  | 28.888 | [21 empty] | VV | 0
|  | 110 : 18,50*3,14 |  | 58.09 | [21 empty] | VV | 0
|  | 111 : 15,40*3,14 |  | 48.356 | [21 empty] | VV | 0
|  | Byt C (1+KK) : | [23 empty] | VV | 0
|  | 112 : 10,40*3,14 |  | 32.656 | [21 empty] | VV | 0
|  | 113 : 11,88*3,14 |  | 37.3032 | [21 empty] | VV | 0
|  | 114 : 20,86*3,14 |  | 65.5004 | [21 empty] | VV | 0
[26 empty] | VV | 0
|  | odečet okna a dveře : | [23 empty] | VV | 0
|  | C01 600/970 2ks : 2*0,6*0,97*-1 |  | -1.164 | [21 empty] | VV | 0
|  | C02 1220/2130 9ks : 9*1,22*2,13*-1 |  | -23.3874 | [21 empty] | VV | 0
|  | C03 2240/2130 3ks : 3*2,24*2,13*-1 |  | -14.3136 | [21 empty] | VV | 0
|  | C04 DV 1540/3730 1ks : 1*1,54*3,73*-1 |  | -5.7442 | [21 empty] | VV | 0
8 | 612425931 | Omítka vápenná vnitřního ostění - štuková, s použitím suché maltové směsi | m2 | 40.72 |  | 0 |  | 0 |  | 0 | 15 | 0 | 0.03491 | 1.42 | 0 | 0 |  | RTS 17/ I | RTS 17/ I | 1.1842 | 48.22 |  |  |  |  | POL1_
|  | C01 600/970 2ks : 2*(0,60*2+0,97*2)*0,40 |  | 2.512 | [21 empty] | VV | 0
|  | C02 1220/2130 9ks : 9*(1,22*2+2,13*2)*0,40 |  | 24.12 | [21 empty] | VV | 0
|  | C03 2240/2130 3ks : 3*(2,24*2+2,13*2)*0,40 |  | 10.488 | [21 empty] | VV | 0
|  | C04 DV 1540/3730 1ks : 1*(1,54*1+3,73*2)*0,40 |  | 3.6 | [21 empty] | VV | 0
Díl: | 63 | Podlahy a podlahové konstrukce |  |  |  | 0 |  | 0 |  | 0 |  | 0 |  | 16.03 |  | 0 |  |  |  |  | 42.75 |  |  |  |  | DIL
9 | 612401911R01 | Příplatek za zahlazení povrchu | m2 | 152.69 |  | 0 |  | 0 |  | 0 | 15 | 0 | 0 | 0 | 0 | 0 |  | RTS 17/ I | RTS 17/ I | 0.127 | 19.39 |  |  |  |  | POL1_
|  | Společné prostory : | [23 empty] | VV | 0
|  | 101 : 7,90 |  | 7.9 | [21 empty] | VV | 0
|  | 102 : 10,86 |  | 10.86 | [21 empty] | VV | 0
|  | 103 : 18,15 |  | 18.15 | [21 empty] | VV | 0
|  | Byt A (2+KK) : | [23 empty] | VV | 0
|  | 105 : 3,66 |  | 3.66 | [21 empty] | VV | 0
|  | 105 : 3,87 |  | 3.87 | [21 empty] | VV | 0
|  | 106 : 16,78 |  | 16.78 | [21 empty] | VV | 0
|  | 107 : 14,04 |  | 14.04 | [21 empty] | VV | 0
|  | Byt B (2+KK) : | [23 empty] | VV | 0
|  | 108 : 4,20 |  | 4.2 | [21 empty] | VV | 0
|  | 109 : 5,04 |  | 5.04 | [21 empty] | VV | 0
|  | 110 : 19,20 |  | 19.2 | [21 empty] | VV | 0
|  | 111 : 14,52 |  | 14.52 | [21 empty] | VV | 0
|  | Byt C (1+KK) : | [23 empty] | VV | 0
|  | 112 : 4,94 |  | 4.94 | [21 empty] | VV | 0
|  | 113 : 5,75 |  | 5.75 | [21 empty] | VV | 0
|  | 114 : 23,78 |  | 23.78 | [21 empty] | VV | 0
10 | 632418250RV51 | Potěr ze SMS, vyztužený, strojní zpracování, tl. 50 mm, Cementový potěr vyztužený E 300 Speed | m2 | 152.69 |  | 0 |  | 0 |  | 0 | 15 | 0 | 0.105 | 16.03 | 0 | 0 |  | RTS 17/ I | RTS 17/ I | 0.153 | 23.36 |  |  |  |  | POL1_
|  | Společné prostory : | [23 empty] | VV | 0
|  | 101 : 7,90 |  | 7.9 | [21 empty] | VV | 0
|  | 102 : 10,86 |  | 10.86 | [21 empty] | VV | 0
|  | 103 : 18,15 |  | 18.15 | [21 empty] | VV | 0
|  | Byt A (2+KK) : | [23 empty] | VV | 0
|  | 105 : 3,66 |  | 3.66 | [21 empty] | VV | 0
|  | 105 : 3,87 |  | 3.87 | [21 empty] | VV | 0
|  | 106 : 16,78 |  | 16.78 | [21 empty] | VV | 0
|  | 107 : 14,04 |  | 14.04 | [21 empty] | VV | 0
|  | Byt B (2+KK) : | [23 empty] | VV | 0
|  | 108 : 4,20 |  | 4.2 | [21 empty] | VV | 0
|  | 109 : 5,04 |  | 5.04 | [21 empty] | VV | 0
|  | 110 : 19,20 |  | 19.2 | [21 empty] | VV | 0
|  | 111 : 14,52 |  | 14.52 | [21 empty] | VV | 0
|  | Byt C (1+KK) : | [23 empty] | VV | 0
|  | 112 : 4,94 |  | 4.94 | [21 empty] | VV | 0
|  | 113 : 5,75 |  | 5.75 | [21 empty] | VV | 0
|  | 114 : 23,78 |  | 23.78 | [21 empty] | VV | 0
Díl: | 64 | Výplně otvorů |  |  |  | 0 |  | 0 |  | 0 |  | 0 |  | 3.22 |  | 0 |  |  |  |  | 80.61 |  |  |  |  | DIL
11 | 642942111 | Osazení zárubní dveřních ocelových, pl. do 2,5 m2, dle specifikace v PD, včetně dodávky zárubně 70 x 197 cm | kus | 3 |  | 0 |  | 0 |  | 0 | 15 | 0 | 0.03055 | 0.09 | 0 | 0 |  | RTS 17/ I | RTS 17/ I | 1.86 | 5.58 |  |  |  |  | POL1_
|  | Z03L : 2 |  | 2 | [21 empty] | VV | 0
|  | Z03P : 1 |  | 1 | [21 empty] | VV | 0
12 | 642942111 | Osazení zárubní dveřních ocelových, pl. do 2,5 m2, dle specifikace v PD, včetně dodávky zárubně 80 x 197 cm | kus | 5 |  | 0 |  | 0 |  | 0 | 15 | 0 | 0.03083 | 0.15 | 0 | 0 |  | RTS 17/ I | RTS 17/ I | 1.86 | 9.3 |  |  |  |  | POL1_
|  | Z02L : 2 |  | 2 | [21 empty] | VV | 0
|  | Z02P : 3 |  | 3 | [21 empty] | VV | 0
13 | 642942111 | Osazení zárubní dveřních ocelových, pl. do 2,5 m2, dle specifikace v PD, včetně dodávky zárubně 90 x 197 cm | kus | 3 |  | 0 |  | 0 |  | 0 | 15 | 0 | 0.03111 | 0.09 | 0 | 0 |  | RTS 17/ I | RTS 17/ I | 1.86 | 5.58 |  |  |  |  | POL1_
|  | Z01P : 3 |  | 3 | [21 empty] | VV | 0
14 | 766601211 | Těsnění okenní spáry, ostění, PT fólie+ PP páska, vložení parotěsné okenní folie, paropropustné expanzní pásky a vyplnění spáry PU pěnou. | m | 103.34 |  | 0 |  | 0 |  | 0 | 15 | 0 | 4e-05 | 0 | 0 | 0 |  | RTS 17/ I | RTS 17/ I | 0.32 | 33.07 |  |  |  |  | POL1_1
|  | Vložení parotěsné okenní folie, paropropustné expanzní pásky a vyplnění spáry PU pěnou. Dodávka materiálu. | [23 empty] | POP
|  | C01 600/970 2ks : 2*(0,60*2+0,97*2) |  | 6.28 | [21 empty] | VV | 0
|  | C02 1220/2130 9ks : 9*(1,22*2+2,13*2) |  | 60.3 | [21 empty] | VV | 0
|  | C03 2240/2130 3ks : 3*(2,24*2+2,13*2) |  | 26.22 | [21 empty] | VV | 0
|  | C04 DV 1540/3730 1ks : 1*(1,54*2+3,73*2) |  | 10.54 | [21 empty] | VV | 0
15 | 641952451R01 | Osazení rámů okenních a dveřních, plocha do 10 m2 | kus | 15 |  | 0 |  | 0 |  | 0 | 15 | 0 | 0.0907 | 1.36 | 0 | 0 |  | RTS 17/ I | RTS 17/ I | 1.27 | 19.05 |  |  |  |  | POL1_1
|  | C01 600/970 2ks : 2 |  | 2 | [21 empty] | VV | 0
|  | C02 1220/2130 9ks : 9 |  | 9 | [21 empty] | VV | 0
|  | C03 2240/2130 3ks : 3 |  | 3 | [21 empty] | VV | 0
|  | C04 DV 1540/3730 1ks : 1 |  | 1 | [21 empty] | VV | 0
16 | 648991113RT61 | Osazení parapet.desek plast. a lamin. š.nad 20cm, včetně dodávky parapetní desky, dle specifikace v PD | m | 18.9 |  | 0 |  | 0 |  | 0 | 15 | 0 | 0.00876 | 0.17 | 0 | 0 |  | RTS 17/ I | RTS 17/ I | 0.425 | 8.03 |  |  |  |  | POL1_1
|  | C01 600/970 2ks : 2*0,6 |  | 1.2 | [21 empty] | VV | 0
|  | C02 1220/2130 9ks : 9*1,22 |  | 10.98 | [21 empty] | VV | 0
|  | C03 2240/2130 3ks : 3*2,24 |  | 6.72 | [21 empty] | VV | 0
|  | C04 DV 1540/3730 1ks : 0 | [23 empty] | VV | 0
17 | 611CP001 | D+M okno dle specifikace v PD C01 600/970 | kus | 2 |  | 0 |  | 0 |  | 0 | 15 | 0 | 0.09135 | 0.18 | 0 | 0 |  | RTS 17/ I | RTS 17/ I | 0 | 0 |  |  |  |  | POL3_
18 | 611CP002 | D+M okno dle specifikace v PD C02 1220/2130 | kus | 9 |  | 0 |  | 0 |  | 0 | 15 | 0 | 0.09135 | 0.82 | 0 | 0 |  | RTS 17/ I | RTS 17/ I | 0 | 0 |  |  |  |  | POL3_
19 | 611CP003 | D+M okno dle specifikace v PD C03 2240/2130 | kus | 3 |  | 0 |  | 0 |  | 0 | 15 | 0 | 0.09135 | 0.27 | 0 | 0 |  | RTS 17/ I | RTS 17/ I | 0 | 0 |  |  |  |  | POL3_
20 | 611CP004 | D+M dveře dle specifikace v PD C04 1540/3730 | kus | 1 |  | 0 |  | 0 |  | 0 | 15 | 0 | 0.09135 | 0.09 | 0 | 0 |  | RTS 17/ I | RTS 17/ I | 0 | 0 |  |  |  |  | POL3_
Díl: | 94 | Lešení a stavební výtahy |  |  |  | 0 |  | 0 |  | 0 |  | 0 |  | 0.24 |  | 0 |  |  |  |  | 32.68 |  |  |  |  | DIL
21 | 941955002 | Lešení lehké pomocné, výška podlahy do 1,9 m | m2 | 152.69 |  | 0 |  | 0 |  | 0 | 15 | 0 | 0.00158 | 0.24 | 0 | 0 |  | RTS 17/ I | RTS 17/ I | 0.214 | 32.68 |  |  |  |  | POL1_
|  | Společné prostory : | [23 empty] | VV | 0
|  | 101 : 7,90 |  | 7.9 | [21 empty] | VV | 0
|  | 102 : 10,86 |  | 10.86 | [21 empty] | VV | 0
|  | 103 : 18,15 |  | 18.15 | [21 empty] | VV | 0
|  | Byt A (2+KK) : | [23 empty] | VV | 0
|  | 105 : 3,66 |  | 3.66 | [21 empty] | VV | 0
|  | 105 : 3,87 |  | 3.87 | [21 empty] | VV | 0
|  | 106 : 16,78 |  | 16.78 | [21 empty] | VV | 0
|  | 107 : 14,04 |  | 14.04 | [21 empty] | VV | 0
|  | Byt B (2+KK) : | [23 empty] | VV | 0
|  | 108 : 4,20 |  | 4.2 | [21 empty] | VV | 0
|  | 109 : 5,04 |  | 5.04 | [21 empty] | VV | 0
|  | 110 : 19,20 |  | 19.2 | [21 empty] | VV | 0
|  | 111 : 14,52 |  | 14.52 | [21 empty] | VV | 0
|  | Byt C (1+KK) : | [23 empty] | VV | 0
|  | 112 : 4,94 |  | 4.94 | [21 empty] | VV | 0
|  | 113 : 5,75 |  | 5.75 | [21 empty] | VV | 0
|  | 114 : 23,78 |  | 23.78 | [21 empty] | VV | 0
Díl: | 95 | Dokončovací konstrukce na pozemních stavbách |  |  |  | 0 |  | 0 |  | 0 |  | 0 |  | 0.01 |  | 0 |  |  |  |  | 52.83 |  |  |  |  | DIL
22 | 952901111 | Vyčištění budov o výšce podlaží do 4 m | m2 | 152.69 |  | 0 |  | 0 |  | 0 | 15 | 0 | 4e-05 | 0.01 | 0 | 0 |  | RTS 17/ I | RTS 17/ I | 0.308 | 47.03 |  |  |  |  | POL1_
|  | Společné prostory : | [23 empty] | VV | 0
|  | 101 : 7,90 |  | 7.9 | [21 empty] | VV | 0
|  | 102 : 10,86 |  | 10.86 | [21 empty] | VV | 0
|  | 103 : 18,15 |  | 18.15 | [21 empty] | VV | 0
|  | Byt A (2+KK) : | [23 empty] | VV | 0
|  | 105 : 3,66 |  | 3.66 | [21 empty] | VV | 0
|  | 105 : 3,87 |  | 3.87 | [21 empty] | VV | 0
|  | 106 : 16,78 |  | 16.78 | [21 empty] | VV | 0
|  | 107 : 14,04 |  | 14.04 | [21 empty] | VV | 0
|  | Byt B (2+KK) : | [23 empty] | VV | 0
|  | 108 : 4,20 |  | 4.2 | [21 empty] | VV | 0
|  | 109 : 5,04 |  | 5.04 | [21 empty] | VV | 0
|  | 110 : 19,20 |  | 19.2 | [21 empty] | VV | 0
|  | 111 : 14,52 |  | 14.52 | [21 empty] | VV | 0
|  | Byt C (1+KK) : | [23 empty] | VV | 0
|  | 112 : 4,94 |  | 4.94 | [21 empty] | VV | 0
|  | 113 : 5,75 |  | 5.75 | [21 empty] | VV | 0
|  | 114 : 23,78 |  | 23.78 | [21 empty] | VV | 0
23 | 952901110 | Čištění mytím vnějších ploch oken a dveří | m2 | 44.6092 |  | 0 |  | 0 |  | 0 | 15 | 0 | 1e-05 | 0 | 0 | 0 |  | RTS 17/ I | RTS 17/ I | 0.13 | 5.8 |  |  |  |  | POL1_1
|  | C01 600/970 2ks : 2*0,6*0,97 |  | 1.164 | [21 empty] | VV | 0
|  | C02 1220/2130 9ks : 9*1,22*2,13 |  | 23.3874 | [21 empty] | VV | 0
|  | C03 2240/2130 3ks : 3*2,24*2,13 |  | 14.3136 | [21 empty] | VV | 0
|  | C04 DV 1540/3730 1ks : 1*1,54*3,73 |  | 5.7442 | [21 empty] | VV | 0
Díl: | 99 | Staveništní přesun hmot |  |  |  | 0 |  | 0 |  | 0 |  | 0 |  | 0 |  | 0 |  |  |  |  | 116.01 |  |  |  |  | DIL
24 | 999281108 | Přesun hmot pro opravy a údržbu do výšky 12 m | t | 61.3154 |  | 0 |  | 0 |  | 0 | 15 | 0 | 0 | 0 | 0 | 0 |  | RTS 17/ I | RTS 17/ I | 1.892 | 116.01 |  |  |  |  | POL7_
Díl: | 711 | Izolace proti vodě |  |  |  | 0 |  | 0 |  | 0 |  | 0 |  | 0.98 |  | 0 |  |  |  |  | 118.5 |  |  |  |  | DIL
25 | 711212002 | Hydroizolační povlak - nátěr nebo stěrka, pružná hydroizolace tl. 2mm | m2 | 99.384 |  | 0 |  | 0 |  | 0 | 15 | 0 | 0.0034 | 0.34 | 0 | 0 |  | RTS 17/ I | RTS 17/ I | 0.385 | 38.26 |  |  |  |  | POL1_
|  | jednovrstvá | [23 empty] | POP
|  | Podlaha - dlažba : | [23 empty] | VV | 0
|  | Společné prostory : | [23 empty] | VV | 0
|  | 101 : 7,90 |  | 7.9 | [21 empty] | VV | 0
|  | 102 : 10,86 |  | 10.86 | [21 empty] | VV | 0
|  | 103 : 18,15 |  | 18.15 | [21 empty] | VV | 0
|  | Byt A (2+KK) : | [23 empty] | VV | 0
|  | 105 : 0 | [23 empty] | VV | 0
|  | 105 : 3,87 |  | 3.87 | [21 empty] | VV | 0
|  | 106 : 0 | [23 empty] | VV | 0
|  | 107 : 0 | [23 empty] | VV | 0
|  | Byt B (2+KK) : | [23 empty] | VV | 0
|  | 108 : 0 | [23 empty] | VV | 0
|  | 109 : 5,04 |  | 5.04 | [21 empty] | VV | 0
|  | 110 : 0 | [23 empty] | VV | 0
|  | 111 : 0 | [23 empty] | VV | 0
|  | Byt C (1+KK) : | [23 empty] | VV | 0
|  | 112 : 0 | [23 empty] | VV | 0
|  | 113 : 5,75 |  | 5.75 | [21 empty] | VV | 0
|  | 114 : 0 | [23 empty] | VV | 0
|  | Stěny - obklad : | [23 empty] | VV | 0
|  | Společné prostory : | [23 empty] | VV | 0
|  | 101 : 0 | [23 empty] | VV | 0
|  | 102 : 0 | [23 empty] | VV | 0
|  | 103 : 0 | [23 empty] | VV | 0
|  | Byt A (2+KK) : | [23 empty] | VV | 0
|  | 104 : 0 | [23 empty] | VV | 0
|  | 105 : 6,5*1,8 |  | 11.7 | [21 empty] | VV | 0
|  | 106 : 4,5*0,6 |  | 2.7 | [21 empty] | VV | 0
|  | 107 : 0 | [23 empty] | VV | 0
|  | Byt B (2+KK) : | [23 empty] | VV | 0
|  | 108 : 0 | [23 empty] | VV | 0
|  | 109 : (4,1+2,75)*1,8 |  | 12.33 | [21 empty] | VV | 0
|  | 110 : 3,8*0,6 |  | 2.28 | [21 empty] | VV | 0
|  | 111 : 0 | [23 empty] | VV | 0
|  | Byt C (1+KK) : | [23 empty] | VV | 0
|  | 112 : 0 | [23 empty] | VV | 0
|  | 113 : (5,32+0,5+3,7)*1,8 |  | 17.136 | [21 empty] | VV | 0
|  | 114 : 2,78*0,6 |  | 1.668 | [21 empty] | VV | 0
26 | 711212003 | Stěrka protiradonová - hydroizolační, hmotou, beton | m2 | 152.69 |  | 0 |  | 0 |  | 0 | 15 | 0 | 0.0042 | 0.64 | 0 | 0 |  | RTS 17/ I | RTS 17/ I | 0.515 | 78.64 |  |  |  |  | POL1_
|  | Společné prostory : | [23 empty] | VV | 0
|  | 101 : 7,90 |  | 7.9 | [21 empty] | VV | 0
|  | 102 : 10,86 |  | 10.86 | [21 empty] | VV | 0
|  | 103 : 18,15 |  | 18.15 | [21 empty] | VV | 0
|  | Byt A (2+KK) : | [23 empty] | VV | 0
|  | 105 : 3,66 |  | 3.66 | [21 empty] | VV | 0
|  | 105 : 3,87 |  | 3.87 | [21 empty] | VV | 0
|  | 106 : 16,78 |  | 16.78 | [21 empty] | VV | 0
|  | 107 : 14,04 |  | 14.04 | [21 empty] | VV | 0
|  | Byt B (2+KK) : | [23 empty] | VV | 0
|  | 108 : 4,20 |  | 4.2 | [21 empty] | VV | 0
|  | 109 : 5,04 |  | 5.04 | [21 empty] | VV | 0
|  | 110 : 19,20 |  | 19.2 | [21 empty] | VV | 0
|  | 111 : 14,52 |  | 14.52 | [21 empty] | VV | 0
|  | Byt C (1+KK) : | [23 empty] | VV | 0
|  | 112 : 4,94 |  | 4.94 | [21 empty] | VV | 0
|  | 113 : 5,75 |  | 5.75 | [21 empty] | VV | 0
|  | 114 : 23,78 |  | 23.78 | [21 empty] | VV | 0
27 | 998711103 | Přesun hmot pro izolace proti vodě, výšky do 60 m | t | 0.9792 |  | 0 |  | 0 |  | 0 | 15 | 0 | 0 | 0 | 0 | 0 |  | RTS 17/ I | RTS 17/ I | 1.637 | 1.6 |  |  |  |  | POL7_
Díl: | 764 | Konstrukce klempířské |  |  |  | 0 |  | 0 |  | 0 |  | 0 |  | 0.09 |  | 0 |  |  |  |  | 20.81 |  |  |  |  | DIL
28 | 764410260 | Oplechování parapetů včetně rohů Pz, rš 400 mm, lepení Enkolitem | m | 26.67 |  | 0 |  | 0 |  | 0 | 15 | 0 | 0.00347 | 0.09 | 0 | 0 |  | RTS 17/ I | RTS 17/ I | 0.763 | 20.35 |  |  |  |  | POL1_
|  | K01 : 0,6*2*1,05 |  | 1.26 | [21 empty] | VV | 0
|  | K02 : 1,7*4*1,05 |  | 7.14 | [21 empty] | VV | 0
|  | K03 : 2,7*3*1,05 |  | 8.505 | [21 empty] | VV | 0
|  | K04 : 4,3*1*1,05 |  | 4.515 | [21 empty] | VV | 0
|  | K05 : 5,0*1*1,05 |  | 5.25 | [21 empty] | VV | 0
29 | 998764103 | Přesun hmot pro klempířské konstr., výšky do 24 m | t | 0.09254 |  | 0 |  | 0 |  | 0 | 15 | 0 | 0 | 0 | 0 | 0 |  | RTS 17/ I | RTS 17/ I | 4.947 | 0.46 |  |  |  |  | POL7_
Díl: | 766 | Konstrukce truhlářské |  |  |  | 0 |  | 0 |  | 0 |  | 0 |  | 0.75 |  | 0 |  |  |  |  | 20.04 |  |  |  |  | DIL
30 | 766211100 | Montáž zábradlí vč.madel schodišťových dřevěných dílčích, vč.dodávky prvků a kotvení | m | 5.3 |  | 0 |  | 0 |  | 0 | 15 | 0 | 0.08 | 0.42 | 0 | 0 |  | RTS 17/ I | RTS 17/ I | 0.151 | 0.8 |  |  |  |  | POL1_
|  | 1,25*2+1,4*2 |  | 5.3 | [21 empty] | VV | 0
31 | 766661112 | Montáž dveří do zárubně,otevíravých , dle specifikace v PD | kus | 12 |  | 0 |  | 0 |  | 0 | 15 | 0 | 0 | 0 | 0 | 0 |  | RTS 17/ I | RTS 17/ I | 1.45 | 17.4 |  |  |  |  | POL1_
|  | D01P 800/1970 : 3 |  | 3 | [21 empty] | VV | 0
|  | D02L 800/1970 : 2 |  | 2 | [21 empty] | VV | 0
|  | D02P 800/1970 : 3 |  | 3 | [21 empty] | VV | 0
|  | D03L 700/1970 : 2 |  | 2 | [21 empty] | VV | 0
|  | D03P 700/1970 : 1 |  | 1 | [21 empty] | VV | 0
|  | D04 1250/1970 : 1 |  | 1 | [21 empty] | VV | 0
32 | 61165652R01 | Dveře vnitřní 70x197 cm, dle specifikace v PD | kus | 3 |  | 0 |  | 0 |  | 0 | 15 | 0 | 0.024 | 0.07 | 0 | 0 |  | RTS 17/ I | RTS 17/ I | 0 | 0 |  |  |  |  | POL3_
|  | D01P 800/1970 : 0 | [23 empty] | VV | 0
|  | D02L 800/1970 : 0 | [23 empty] | VV | 0
|  | D02P 800/1970 : 0 | [23 empty] | VV | 0
|  | D03L 700/1970 : 2 |  | 2 | [21 empty] | VV | 0
|  | D03P 700/1970 : 1 |  | 1 | [21 empty] | VV | 0
33 | 61165653R01 | Dveře vnitřní 80x197 cm, dle specifikace v PD | kus | 8 |  | 0 |  | 0 |  | 0 | 15 | 0 | 0.026 | 0.21 | 0 | 0 |  | RTS 17/ I | RTS 17/ I | 0 | 0 |  |  |  |  | POL3_
|  | D01P 800/1970 : 3 |  | 3 | [21 empty] | VV | 0
|  | D02L 800/1970 : 2 |  | 2 | [21 empty] | VV | 0
|  | D02P 800/1970 : 3 |  | 3 | [21 empty] | VV | 0
|  | D03L 700/1970 : 0 | [23 empty] | VV | 0
|  | D03P 700/1970 : 0 | [23 empty] | VV | 0
34 | 61165656R01 | Dveře vnitřní 125x197 cm , dle specifikace v PD | kus | 1 |  | 0 |  | 0 |  | 0 | 15 | 0 | 0.046 | 0.05 | 0 | 0 |  | RTS 17/ I | RTS 17/ I | 0 | 0 |  |  |  |  | POL3_
|  | D01P 800/1970 : 0 | [23 empty] | VV | 0
|  | D02L 800/1970 : 0 | [23 empty] | VV | 0
|  | D02P 800/1970 : 0 | [23 empty] | VV | 0
|  | D03L 700/1970 : 0 | [23 empty] | VV | 0
|  | D03P 700/1970 : 0 | [23 empty] | VV | 0
|  | D04 1250/1970 : 1 |  | 1 | [21 empty] | VV | 0
35 | 998766103 | Přesun hmot pro truhlářské konstr., výšky do 24 m | t | 0.75 |  | 0 |  | 0 |  | 0 | 15 | 0 | 0 | 0 | 0 | 0 |  | RTS 17/ I | RTS 17/ I | 2.447 | 1.84 |  |  |  |  | POL7_
Díl: | 767 | Konstrukce zámečnické |  |  |  | 0 |  | 0 |  | 0 |  | 0 |  | 0.02 |  | 0 |  |  |  |  | 15.45 |  |  |  |  | DIL
36 | 767995107 | Výroba a montáž kov. atypických konstr. do 500 kg | kg | 350 |  | 0 |  | 0 |  | 0 | 15 | 0 | 5e-05 | 0.02 | 0 | 0 |  | RTS 17/ I | RTS 17/ I | 0.044 | 15.4 |  |  |  |  | POL1_
37 | 998767103 | Přesun hmot pro zámečnické konstr., výšky do 24 m | t | 0.0175 |  | 0 |  | 0 |  | 0 | 15 | 0 | 0 | 0 | 0 | 0 |  | RTS 17/ I | RTS 17/ I | 3.016 | 0.05 |  |  |  |  | POL7_
Díl: | 771 | Podlahy z dlaždic a obklady |  |  |  | 0 |  | 0 |  | 0 |  | 0 |  | 1.31 |  | 0 |  |  |  |  | 58.55 |  |  |  |  | DIL
38 | 771101210 | Penetrace podkladu pod dlažby | m2 | 51.57 |  | 0 |  | 0 |  | 0 | 15 | 0 | 0.00021 | 0.01 | 0 | 0 |  | RTS 17/ I | RTS 17/ I | 0.05 | 2.58 |  |  |  |  | POL1_
|  | Společné prostory : | [23 empty] | VV | 0
|  | 101 : 7,90 |  | 7.9 | [21 empty] | VV | 0
|  | 102 : 10,86 |  | 10.86 | [21 empty] | VV | 0
|  | 103 : 18,15 |  | 18.15 | [21 empty] | VV | 0
|  | Byt A (2+KK) : | [23 empty] | VV | 0
|  | 105 : 0 | [23 empty] | VV | 0
|  | 105 : 3,87 |  | 3.87 | [21 empty] | VV | 0
|  | 106 : 0 | [23 empty] | VV | 0
|  | 107 : 0 | [23 empty] | VV | 0
|  | Byt B (2+KK) : | [23 empty] | VV | 0
|  | 108 : 0 | [23 empty] | VV | 0
|  | 109 : 5,04 |  | 5.04 | [21 empty] | VV | 0
|  | 110 : 0 | [23 empty] | VV | 0
|  | 111 : 0 | [23 empty] | VV | 0
|  | Byt C (1+KK) : | [23 empty] | VV | 0
|  | 112 : 0 | [23 empty] | VV | 0
|  | 113 : 5,75 |  | 5.75 | [21 empty] | VV | 0
|  | 114 : 0 | [23 empty] | VV | 0
39 | 771130111 | Obklad soklíků rovných do tmele výšky do 100 mm | m | 44.142 |  | 0 |  | 0 |  | 0 | 15 | 0 | 0 | 0 | 0 | 0 |  | RTS 17/ I | RTS 17/ I | 0.236 | 10.42 |  |  |  |  | POL1_
|  | Společné prostory : | [23 empty] | VV | 0
|  | 101 : 11,26*1,05 |  | 11.823 | [21 empty] | VV | 0
|  | 102 : 13,26*1,05 |  | 13.923 | [21 empty] | VV | 0
|  | 103 : 17,52*1,05 |  | 18.396 | [21 empty] | VV | 0
40 | 771575109 | Montáž podlah keram.,hladké, tmel, 30x30 cm | m2 | 51.57 |  | 0 |  | 0 |  | 0 | 15 | 0 | 0.00389 | 0.2 | 0 | 0 |  | RTS 17/ I | RTS 17/ I | 0.85 | 43.83 |  |  |  |  | POL1_
|  | Společné prostory : | [23 empty] | VV | 0
|  | 101 : 7,90 |  | 7.9 | [21 empty] | VV | 0
|  | 102 : 10,86 |  | 10.86 | [21 empty] | VV | 0
|  | 103 : 18,15 |  | 18.15 | [21 empty] | VV | 0
|  | Byt A (2+KK) : | [23 empty] | VV | 0
|  | 105 : 0 | [23 empty] | VV | 0
|  | 105 : 3,87 |  | 3.87 | [21 empty] | VV | 0
|  | 106 : 0 | [23 empty] | VV | 0
|  | 107 : 0 | [23 empty] | VV | 0
|  | Byt B (2+KK) : | [23 empty] | VV | 0
|  | 108 : 0 | [23 empty] | VV | 0
|  | 109 : 5,04 |  | 5.04 | [21 empty] | VV | 0
|  | 110 : 0 | [23 empty] | VV | 0
|  | 111 : 0 | [23 empty] | VV | 0
|  | Byt C (1+KK) : | [23 empty] | VV | 0
|  | 112 : 0 | [23 empty] | VV | 0
|  | 113 : 5,75 |  | 5.75 | [21 empty] | VV | 0
|  | 114 : 0 | [23 empty] | VV | 0
41 | 771579793 | Příplatek za spárovací hmotu - plošně | m2 | 51.57 |  | 0 |  | 0 |  | 0 | 15 | 0 | 0.0012 | 0.06 | 0 | 0 |  | RTS 17/ I | RTS 17/ I | 0 | 0 |  |  |  |  | POL1_
|  | Společné prostory : | [23 empty] | VV | 0
|  | 101 : 7,90 |  | 7.9 | [21 empty] | VV | 0
|  | 102 : 10,86 |  | 10.86 | [21 empty] | VV | 0
|  | 103 : 18,15 |  | 18.15 | [21 empty] | VV | 0
|  | Byt A (2+KK) : | [23 empty] | VV | 0
|  | 105 : 0 | [23 empty] | VV | 0
|  | 105 : 3,87 |  | 3.87 | [21 empty] | VV | 0
|  | 106 : 0 | [23 empty] | VV | 0
|  | 107 : 0 | [23 empty] | VV | 0
|  | Byt B (2+KK) : | [23 empty] | VV | 0
|  | 108 : 0 | [23 empty] | VV | 0
|  | 109 : 5,04 |  | 5.04 | [21 empty] | VV | 0
|  | 110 : 0 | [23 empty] | VV | 0
|  | 111 : 0 | [23 empty] | VV | 0
|  | Byt C (1+KK) : | [23 empty] | VV | 0
|  | 112 : 0 | [23 empty] | VV | 0
|  | 113 : 5,75 |  | 5.75 | [21 empty] | VV | 0
|  | 114 : 0 | [23 empty] | VV | 0
42 | 24551347.A | Nátěr penetrační - koncentrát, 0,2 l/m2 | l | 10.314 |  | 0 |  | 0 |  | 0 | 15 | 0 | 0.001 | 0.01 | 0 | 0 | SPCM | RTS 17/ I | RTS 17/ I | 0 | 0 |  |  |  |  | POL3_
|  | Začátek provozního součtu | [23 empty] | VV
|  | Společné prostory : | [23 empty] | VV | 2
|  | 101 : 7,90 |  | 7.9 | [21 empty] | VV | 2
|  | 102 : 10,86 |  | 10.86 | [21 empty] | VV | 2
|  | 103 : 18,15 |  | 18.15 | [21 empty] | VV | 2
|  | Byt A (2+KK) : | [23 empty] | VV | 2
|  | 105 : 0 | [23 empty] | VV | 2
|  | 105 : 3,87 |  | 3.87 | [21 empty] | VV | 2
|  | 106 : 0 | [23 empty] | VV | 2
|  | 107 : 0 | [23 empty] | VV | 2
|  | Byt B (2+KK) : | [23 empty] | VV | 2
|  | 108 : 0 | [23 empty] | VV | 2
|  | 109 : 5,04 |  | 5.04 | [21 empty] | VV | 2
|  | 110 : 0 | [23 empty] | VV | 2
|  | 111 : 0 | [23 empty] | VV | 2
|  | Byt C (1+KK) : | [23 empty] | VV | 2
|  | 112 : 0 | [23 empty] | VV | 2
|  | 113 : 5,75 |  | 5.75 | [21 empty] | VV | 2
|  | 114 : 0 | [23 empty] | VV | 2
|  | Mezisoučet |  | 51.57 | [21 empty] | VV | 3
|  | Konec provozního součtu | [23 empty] | VV
|  | 51,57*0,2 |  | 10.314 | [21 empty] | VV | 0
43 | 597623142 | Dlaždice 30x30 Color | m2 | 54.1485 |  | 0 |  | 0 |  | 0 | 15 | 0 | 0.018 | 0.97 | 0 | 0 | SPCM | RTS 17/ I | RTS 17/ I | 0 | 0 |  |  |  |  | POL3_
|  | Začátek provozního součtu | [23 empty] | VV
|  | Společné prostory : | [23 empty] | VV | 2
|  | 101 : 7,90 |  | 7.9 | [21 empty] | VV | 2
|  | 102 : 10,86 |  | 10.86 | [21 empty] | VV | 2
|  | 103 : 18,15 |  | 18.15 | [21 empty] | VV | 2
|  | Byt A (2+KK) : | [23 empty] | VV | 2
|  | 105 : 0 | [23 empty] | VV | 2
|  | 105 : 3,87 |  | 3.87 | [21 empty] | VV | 2
|  | 106 : 0 | [23 empty] | VV | 2
|  | 107 : 0 | [23 empty] | VV | 2
|  | Byt B (2+KK) : | [23 empty] | VV | 2
|  | 108 : 0 | [23 empty] | VV | 2
|  | 109 : 5,04 |  | 5.04 | [21 empty] | VV | 2
|  | 110 : 0 | [23 empty] | VV | 2
|  | 111 : 0 | [23 empty] | VV | 2
|  | Byt C (1+KK) : | [23 empty] | VV | 2
|  | 112 : 0 | [23 empty] | VV | 2
|  | 113 : 5,75 |  | 5.75 | [21 empty] | VV | 2
|  | 114 : 0 | [23 empty] | VV | 2
|  | Mezisoučet |  | 51.57 | [21 empty] | VV | 3
|  | Konec provozního součtu | [23 empty] | VV
|  | vč.prořezu : 51,57*1,05 |  | 54.1485 | [21 empty] | VV | 0
44 | 597623172 | Sokl s požlábkem 10x10 šedá mat, Color Two | kus | 442 |  | 0 |  | 0 |  | 0 | 15 | 0 | 0.00013 | 0.06 | 0 | 0 | SPCM | RTS 17/ I | RTS 17/ I | 0 | 0 |  |  |  |  | POL3_
|  | Začátek provozního součtu | [23 empty] | VV
|  | Společné prostory, 10 ks á 1bm : | [23 empty] | VV | 2
|  | 101 : 11,26*1,05*10 |  | 118.23 | [21 empty] | VV | 2
|  | 102 : 13,26*1,05*10 |  | 139.23 | [21 empty] | VV | 2
|  | 103 : 17,52*1,05*10 |  | 183.96 | [21 empty] | VV | 2
|  | Konec provozního součtu | [23 empty] | VV
|  | 442 |  | 442 | [21 empty] | VV | 0
45 | 998771103 | Přesun hmot pro podlahy z dlaždic, výšky do 24 m | t | 1.3158 |  | 0 |  | 0 |  | 0 | 15 | 0 | 0 | 0 | 0 | 0 |  | RTS 17/ I | RTS 17/ I | 1.305 | 1.72 |  |  |  |  | POL7_
Díl: | 776 | Podlahy povlakové |  |  |  | 0 |  | 0 |  | 0 |  | 0 |  | 0.51 |  | 0 |  |  |  |  | 61.47 |  |  |  |  | DIL
46 | 776421100 | Lepení podlahových soklíků z PVC a vinylu, vč.přetmelení styku sokl/stěna tmelem | m | 118.04 |  | 0 |  | 0 |  | 0 | 15 | 0 | 3e-05 | 0 | 0 | 0 |  | RTS 17/ I | RTS 17/ I | 0.1372 | 16.2 |  |  |  |  | POL1_
|  | Společné prostory : | [23 empty] | VV | 0
|  | 101 : 0 | [23 empty] | VV | 0
|  | 102 : 0 | [23 empty] | VV | 0
|  | 103 : 0 | [23 empty] | VV | 0
|  | Byt A (2+KK) : | [23 empty] | VV | 0
|  | 104 : 7,70 |  | 7.7 | [21 empty] | VV | 0
|  | 105 : 0 | [23 empty] | VV | 0
|  | 106 : 20,64 |  | 20.64 | [21 empty] | VV | 0
|  | 107 : 16,24 |  | 16.24 | [21 empty] | VV | 0
|  | Byt B (2+KK) : | [23 empty] | VV | 0
|  | 108 : 8,30 |  | 8.3 | [21 empty] | VV | 0
|  | 109 : 0 | [23 empty] | VV | 0
|  | 110 : 18,50 |  | 18.5 | [21 empty] | VV | 0
|  | 111 : 15,40 |  | 15.4 | [21 empty] | VV | 0
|  | Byt C (1+KK) : | [23 empty] | VV | 0
|  | 112 : 10,40 |  | 10.4 | [21 empty] | VV | 0
|  | 113 : 0 | [23 empty] | VV | 0
|  | 114 : 20,86 |  | 20.86 | [21 empty] | VV | 0
47 | 776521110 | Lepení povlak.podlah z pásů PVC na lepidlo | m2 | 101.12 |  | 0 |  | 0 |  | 0 | 15 | 0 | 0.0004 | 0.04 | 0 | 0 |  | RTS 17/ I | RTS 17/ I | 0.38 | 38.43 |  |  |  |  | POL1_
|  | Společné prostory : | [23 empty] | VV | 0
|  | 101 : 0 | [23 empty] | VV | 0
|  | 102 : 0 | [23 empty] | VV | 0
|  | 103 : 0 | [23 empty] | VV | 0
|  | Byt A (2+KK) : | [23 empty] | VV | 0
|  | 105 : 3,66 |  | 3.66 | [21 empty] | VV | 0
|  | 105 : 0 | [23 empty] | VV | 0
|  | 106 : 16,78 |  | 16.78 | [21 empty] | VV | 0
|  | 107 : 14,04 |  | 14.04 | [21 empty] | VV | 0
|  | Byt B (2+KK) : | [23 empty] | VV | 0
|  | 108 : 4,20 |  | 4.2 | [21 empty] | VV | 0
|  | 109 : 0 | [23 empty] | VV | 0
|  | 110 : 19,20 |  | 19.2 | [21 empty] | VV | 0
|  | 111 : 14,52 |  | 14.52 | [21 empty] | VV | 0
|  | Byt C (1+KK) : | [23 empty] | VV | 0
|  | 112 : 4,94 |  | 4.94 | [21 empty] | VV | 0
|  | 113 : 0 | [23 empty] | VV | 0
|  | 114 : 23,78 |  | 23.78 | [21 empty] | VV | 0
48 | 776971711 | Čisticí textilní běhounl šířky 2 m tl.11 mm, vč.dodávky a položení | m2 | 4 |  | 0 |  | 0 |  | 0 | 15 | 0 | 0.0014 | 0.01 | 0 | 0 |  | RTS 17/ I | RTS 17/ I | 0.05 | 0.2 |  |  |  |  | POL1_
|  | vstupní část : 2,0*2,0 |  | 4 | [21 empty] | VV | 0
49 | 776996110 | Napuštění povlakových podlah pastou | m2 | 101.12 |  | 0 |  | 0 |  | 0 | 15 | 0 | 2e-05 | 0 | 0 | 0 |  | RTS 17/ I | RTS 17/ I | 0.06 | 6.07 |  |  |  |  | POL1_
|  | Společné prostory : | [23 empty] | VV | 0
|  | 101 : 0 | [23 empty] | VV | 0
|  | 102 : 0 | [23 empty] | VV | 0
|  | 103 : 0 | [23 empty] | VV | 0
|  | Byt A (2+KK) : | [23 empty] | VV | 0
|  | 105 : 3,66 |  | 3.66 | [21 empty] | VV | 0
|  | 105 : 0 | [23 empty] | VV | 0
|  | 106 : 16,78 |  | 16.78 | [21 empty] | VV | 0
|  | 107 : 14,04 |  | 14.04 | [21 empty] | VV | 0
|  | Byt B (2+KK) : | [23 empty] | VV | 0
|  | 108 : 4,20 |  | 4.2 | [21 empty] | VV | 0
|  | 109 : 0 | [23 empty] | VV | 0
|  | 110 : 19,20 |  | 19.2 | [21 empty] | VV | 0
|  | 111 : 14,52 |  | 14.52 | [21 empty] | VV | 0
|  | Byt C (1+KK) : | [23 empty] | VV | 0
|  | 112 : 4,94 |  | 4.94 | [21 empty] | VV | 0
|  | 113 : 0 | [23 empty] | VV | 0
|  | 114 : 23,78 |  | 23.78 | [21 empty] | VV | 0
50 | 28342421 | Lišta soklová PVC (marmoleum), v. 50 mm | kus | 123.942 |  | 0 |  | 0 |  | 0 | 15 | 0 | 0.0001 | 0.01 | 0 | 0 | SPCM | RTS 17/ I | RTS 17/ I | 0 | 0 |  |  |  |  | POL3_
|  | Začátek provozního součtu | [23 empty] | VV
|  | Společné prostory : | [23 empty] | VV | 2
|  | 101 : 0 | [23 empty] | VV | 2
|  | 102 : 0 | [23 empty] | VV | 2
|  | 103 : 0 | [23 empty] | VV | 2
|  | Byt A (2+KK) : | [23 empty] | VV | 2
|  | 104 : 7,70 |  | 7.7 | [21 empty] | VV | 2
|  | 105 : 0 | [23 empty] | VV | 2
|  | 106 : 20,64 |  | 20.64 | [21 empty] | VV | 2
|  | 107 : 16,24 |  | 16.24 | [21 empty] | VV | 2
|  | Byt B (2+KK) : | [23 empty] | VV | 2
|  | 108 : 8,30 |  | 8.3 | [21 empty] | VV | 2
|  | 109 : 0 | [23 empty] | VV | 2
|  | 110 : 18,50 |  | 18.5 | [21 empty] | VV | 2
|  | 111 : 15,40 |  | 15.4 | [21 empty] | VV | 2
|  | Byt C (1+KK) : | [23 empty] | VV | 2
|  | 112 : 10,40 |  | 10.4 | [21 empty] | VV | 2
|  | 113 : 0 | [23 empty] | VV | 2
|  | 114 : 20,86 |  | 20.86 | [21 empty] | VV | 2
|  | Mezisoučet |  | 118.04 | [21 empty] | VV | 3
|  | Konec provozního součtu | [23 empty] | VV
|  | +5% prořez : 118,04*1,05 |  | 123.942 | [21 empty] | VV | 0
51 | 28410114 | Přírodní linoleum tl. 3,5 mm, š.2 m dl.30 m | m2 | 106.176 |  | 0 |  | 0 |  | 0 | 15 | 0 | 0.0042 | 0.45 | 0 | 0 | SPCM | RTS 17/ I | RTS 17/ I | 0 | 0 |  |  |  |  | POL3_
|  | Začátek provozního součtu | [23 empty] | VV
|  | Společné prostory : | [23 empty] | VV | 2
|  | 101 : 0 | [23 empty] | VV | 2
|  | 102 : 0 | [23 empty] | VV | 2
|  | 103 : 0 | [23 empty] | VV | 2
|  | Byt A (2+KK) : | [23 empty] | VV | 2
|  | 105 : 3,66 |  | 3.66 | [21 empty] | VV | 2
|  | 105 : 0 | [23 empty] | VV | 2
|  | 106 : 16,78 |  | 16.78 | [21 empty] | VV | 2
|  | 107 : 14,04 |  | 14.04 | [21 empty] | VV | 2
|  | Byt B (2+KK) : | [23 empty] | VV | 2
|  | 108 : 4,20 |  | 4.2 | [21 empty] | VV | 2
|  | 109 : 0 | [23 empty] | VV | 2
|  | 110 : 19,20 |  | 19.2 | [21 empty] | VV | 2
|  | 111 : 14,52 |  | 14.52 | [21 empty] | VV | 2
|  | Byt C (1+KK) : | [23 empty] | VV | 2
|  | 112 : 4,94 |  | 4.94 | [21 empty] | VV | 2
|  | 113 : 0 | [23 empty] | VV | 2
|  | 114 : 23,78 |  | 23.78 | [21 empty] | VV | 2
|  | Mezisoučet |  | 101.12 | [21 empty] | VV | 3
|  | Konec provozního součtu | [23 empty] | VV
|  | +5% prořez : 101,12*1,05 |  | 106.176 | [21 empty] | VV | 0
52 | 998776103 | Přesun hmot pro podlahy povlakové, výšky do 24 m | t | 0.50994 |  | 0 |  | 0 |  | 0 | 15 | 0 | 0 | 0 | 0 | 0 |  | RTS 17/ I | RTS 17/ I | 1.114 | 0.57 |  |  |  |  | POL7_
Díl: | 781 | Obklady keramické |  |  |  | 0 |  | 0 |  | 0 |  | 0 |  | 0.87 |  | 0 |  |  |  |  | 54.9 |  |  |  |  | DIL
53 | 781101210 | Penetrace podkladu pod obklady, penetračního nátěru | m2 | 47.814 |  | 0 |  | 0 |  | 0 | 15 | 0 | 0.00016 | 0.01 | 0 | 0 |  | RTS 17/ I | RTS 17/ I | 0.05 | 2.39 |  |  |  |  | POL1_
|  | včetně dodávky materiálu. | [23 empty] | POP
|  | Společné prostory : | [23 empty] | VV | 0
|  | 101 : 0 | [23 empty] | VV | 0
|  | 102 : 0 | [23 empty] | VV | 0
|  | 103 : 0 | [23 empty] | VV | 0
|  | Byt A (2+KK) : | [23 empty] | VV | 0
|  | 104 : 0 | [23 empty] | VV | 0
|  | 105 : 6,5*1,8 |  | 11.7 | [21 empty] | VV | 0
|  | 106 : 4,5*0,6 |  | 2.7 | [21 empty] | VV | 0
|  | 107 : 0 | [23 empty] | VV | 0
|  | Byt B (2+KK) : | [23 empty] | VV | 0
|  | 108 : 0 | [23 empty] | VV | 0
|  | 109 : (4,1+2,75)*1,8 |  | 12.33 | [21 empty] | VV | 0
|  | 110 : 3,8*0,6 |  | 2.28 | [21 empty] | VV | 0
|  | 111 : 0 | [23 empty] | VV | 0
|  | Byt C (1+KK) : | [23 empty] | VV | 0
|  | 112 : 0 | [23 empty] | VV | 0
|  | 113 : (5,32+0,5+3,7)*1,8 |  | 17.136 | [21 empty] | VV | 0
|  | 114 : 2,78*0,6 |  | 1.668 | [21 empty] | VV | 0
54 | 781449705 | Příplatek za spárovací hmotu - plošně | m2 | 47.814 |  | 0 |  | 0 |  | 0 | 15 | 0 | 0.0012 | 0.06 | 0 | 0 |  | RTS 17/ I | RTS 17/ I | 0 | 0 |  |  |  |  | POL1_
|  | Společné prostory : | [23 empty] | VV | 0
|  | 101 : 0 | [23 empty] | VV | 0
|  | 102 : 0 | [23 empty] | VV | 0
|  | 103 : 0 | [23 empty] | VV | 0
|  | Byt A (2+KK) : | [23 empty] | VV | 0
|  | 104 : 0 | [23 empty] | VV | 0
|  | 105 : 6,5*1,8 |  | 11.7 | [21 empty] | VV | 0
|  | 106 : 4,5*0,6 |  | 2.7 | [21 empty] | VV | 0
|  | 107 : 0 | [23 empty] | VV | 0
|  | Byt B (2+KK) : | [23 empty] | VV | 0
|  | 108 : 0 | [23 empty] | VV | 0
|  | 109 : (4,1+2,75)*1,8 |  | 12.33 | [21 empty] | VV | 0
|  | 110 : 3,8*0,6 |  | 2.28 | [21 empty] | VV | 0
|  | 111 : 0 | [23 empty] | VV | 0
|  | Byt C (1+KK) : | [23 empty] | VV | 0
|  | 112 : 0 | [23 empty] | VV | 0
|  | 113 : (5,32+0,5+3,7)*1,8 |  | 17.136 | [21 empty] | VV | 0
|  | 114 : 2,78*0,6 |  | 1.668 | [21 empty] | VV | 0
55 | 781475114 | Obklad vnitřní stěn keramický, do tmele, 20x20 cm | m2 | 47.814 |  | 0 |  | 0 |  | 0 | 15 | 0 | 0.00388 | 0.19 | 0 | 0 |  | RTS 17/ I | RTS 17/ I | 1.0746 | 51.38 |  |  |  |  | POL1_
|  | Společné prostory : | [23 empty] | VV | 0
|  | 101 : 0 | [23 empty] | VV | 0
|  | 102 : 0 | [23 empty] | VV | 0
|  | 103 : 0 | [23 empty] | VV | 0
|  | Byt A (2+KK) : | [23 empty] | VV | 0
|  | 104 : 0 | [23 empty] | VV | 0
|  | 105 : 6,5*1,8 |  | 11.7 | [21 empty] | VV | 0
|  | 106 : 4,5*0,6 |  | 2.7 | [21 empty] | VV | 0
|  | 107 : 0 | [23 empty] | VV | 0
|  | Byt B (2+KK) : | [23 empty] | VV | 0
|  | 108 : 0 | [23 empty] | VV | 0
|  | 109 : (4,1+2,75)*1,8 |  | 12.33 | [21 empty] | VV | 0
|  | 110 : 3,8*0,6 |  | 2.28 | [21 empty] | VV | 0
|  | 111 : 0 | [23 empty] | VV | 0
|  | Byt C (1+KK) : | [23 empty] | VV | 0
|  | 112 : 0 | [23 empty] | VV | 0
|  | 113 : (5,32+0,5+3,7)*1,8 |  | 17.136 | [21 empty] | VV | 0
|  | 114 : 2,78*0,6 |  | 1.668 | [21 empty] | VV | 0
56 | 597813602 | Obkládačka 20x20, barva | m2 | 50.2047 |  | 0 |  | 0 |  | 0 | 15 | 0 | 0.0122 | 0.61 | 0 | 0 | SPCM | RTS 17/ I | RTS 17/ I | 0 | 0 |  |  |  |  | POL3_
|  | Začátek provozního součtu | [23 empty] | VV
|  | Společné prostory : | [23 empty] | VV | 2
|  | 101 : 0 | [23 empty] | VV | 2
|  | 102 : 0 | [23 empty] | VV | 2
|  | 103 : 0 | [23 empty] | VV | 2
|  | Byt A (2+KK) : | [23 empty] | VV | 2
|  | 104 : 0 | [23 empty] | VV | 2
|  | 105 : 6,5*1,8 |  | 11.7 | [21 empty] | VV | 2
|  | 106 : 4,5*0,6 |  | 2.7 | [21 empty] | VV | 2
|  | 107 : 0 | [23 empty] | VV | 2
|  | Byt B (2+KK) : | [23 empty] | VV | 2
|  | 108 : 0 | [23 empty] | VV | 2
|  | 109 : (4,1+2,75)*1,8 |  | 12.33 | [21 empty] | VV | 2
|  | 110 : 3,8*0,6 |  | 2.28 | [21 empty] | VV | 2
|  | 111 : 0 | [23 empty] | VV | 2
|  | Byt C (1+KK) : | [23 empty] | VV | 2
|  | 112 : 0 | [23 empty] | VV | 2
|  | 113 : (5,32+0,5+3,7)*1,8 |  | 17.136 | [21 empty] | VV | 2
|  | 114 : 2,78*0,6 |  | 1.668 | [21 empty] | VV | 2
|  | Mezisoučet |  | 47.814 | [21 empty] | VV | 3
|  | Konec provozního součtu | [23 empty] | VV
|  | +5% prořez : 47,814*1,05 |  | 50.2047 | [21 empty] | VV | 0
57 | 998781103 | Přesun hmot pro obklady keramické, výšky do 24 m | t | 0.86304 |  | 0 |  | 0 |  | 0 | 15 | 0 | 0 | 0 | 0 | 0 |  | RTS 17/ I | RTS 17/ I | 1.305 | 1.13 |  |  |  |  | POL7_
Díl: | 784 | Malby |  |  |  | 0 |  | 0 |  | 0 |  | 0 |  | 0.45 |  | 0 |  |  |  |  | 99.77 |  |  |  |  | DIL
58 | 784161101 | Penetrace podkladu nátěrem 1x | m2 | 742.4492 |  | 0 |  | 0 |  | 0 | 15 | 0 | 0.00015 | 0.11 | 0 | 0 |  | RTS 17/ I | RTS 17/ I | 0.03248 | 24.11 |  |  |  |  | POL1_7
|  | Stropy : | [23 empty] | VV | 0
|  | Společné prostory : | [23 empty] | VV | 0
|  | 101 : 7,90 |  | 7.9 | [21 empty] | VV | 0
|  | 102 : 10,86 |  | 10.86 | [21 empty] | VV | 0
|  | 103 : 18,15 |  | 18.15 | [21 empty] | VV | 0
|  | Byt A (2+KK) : | [23 empty] | VV | 0
|  | 105 : 3,66 |  | 3.66 | [21 empty] | VV | 0
|  | 105 : 3,87 |  | 3.87 | [21 empty] | VV | 0
|  | 106 : 16,78 |  | 16.78 | [21 empty] | VV | 0
|  | 107 : 14,04 |  | 14.04 | [21 empty] | VV | 0
|  | Byt B (2+KK) : | [23 empty] | VV | 0
|  | 108 : 4,20 |  | 4.2 | [21 empty] | VV | 0
|  | 109 : 5,04 |  | 5.04 | [21 empty] | VV | 0
|  | 110 : 19,20 |  | 19.2 | [21 empty] | VV | 0
|  | 111 : 14,52 |  | 14.52 | [21 empty] | VV | 0
|  | Byt C (1+KK) : | [23 empty] | VV | 0
|  | 112 : 4,94 |  | 4.94 | [21 empty] | VV | 0
|  | 113 : 5,75 |  | 5.75 | [21 empty] | VV | 0
|  | 114 : 23,78 |  | 23.78 | [21 empty] | VV | 0
[26 empty] | VV | 0
|  | Stěny : | [23 empty] | VV | 0
|  | Společné prostory : | [23 empty] | VV | 0
|  | 101 : 11,26*3,14 |  | 35.3564 | [21 empty] | VV | 0
|  | 102 : 13,26*3,14 |  | 41.6364 | [21 empty] | VV | 0
|  | 103 : 17,52*3,14 |  | 55.0128 | [21 empty] | VV | 0
|  | Byt A (2+KK) : | [23 empty] | VV | 0
|  | 104 : 7,70*3,14 |  | 24.178 | [21 empty] | VV | 0
|  | 105 : 7,90*3,14 |  | 24.806 | [21 empty] | VV | 0
|  | 106 : 20,64*3,14 |  | 64.8096 | [21 empty] | VV | 0
|  | 107 : 16,24*3,14 |  | 50.9936 | [21 empty] | VV | 0
|  | Byt B (2+KK) : | [23 empty] | VV | 0
|  | 108 : 8,30*3,14 |  | 26.062 | [21 empty] | VV | 0
|  | 109 : 9,20*3,14 |  | 28.888 | [21 empty] | VV | 0
|  | 110 : 18,50*3,14 |  | 58.09 | [21 empty] | VV | 0
|  | 111 : 15,40*3,14 |  | 48.356 | [21 empty] | VV | 0
|  | Byt C (1+KK) : | [23 empty] | VV | 0
|  | 112 : 10,40*3,14 |  | 32.656 | [21 empty] | VV | 0
|  | 113 : 11,88*3,14 |  | 37.3032 | [21 empty] | VV | 0
|  | 114 : 20,86*3,14 |  | 65.5004 | [21 empty] | VV | 0
[26 empty] | VV | 0
|  | odečet okna a dveře : | [23 empty] | VV | 0
|  | C01 600/970 2ks : 2*0,6*0,97*-1 |  | -1.164 | [21 empty] | VV | 0
|  | C02 1220/2130 9ks : 9*1,22*2,13*-1 |  | -23.3874 | [21 empty] | VV | 0
|  | C03 2240/2130 3ks : 3*2,24*2,13*-1 |  | -14.3136 | [21 empty] | VV | 0
|  | C04 DV 1540/3730 1ks : 1*1,54*3,73*-1 |  | -5.7442 | [21 empty] | VV | 0
[26 empty] | VV | 0
|  | Ostění : | [23 empty] | VV | 0
|  | C01 600/970 2ks : 2*(0,60*2+0,97*2)*0,40 |  | 2.512 | [21 empty] | VV | 0
|  | C02 1220/2130 9ks : 9*(1,22*2+2,13*2)*0,40 |  | 24.12 | [21 empty] | VV | 0
|  | C03 2240/2130 3ks : 3*(2,24*2+2,13*2)*0,40 |  | 10.488 | [21 empty] | VV | 0
|  | C04 DV 1540/3730 1ks : 1*(1,54*1+3,73*2)*0,40 |  | 3.6 | [21 empty] | VV | 0
59 | 784165612 | Malba, bílá, bez penetrace, 2x | m2 | 742.4492 |  | 0 |  | 0 |  | 0 | 15 | 0 | 0.00046 | 0.34 | 0 | 0 |  | RTS 17/ I | RTS 17/ I | 0.10191 | 75.66 |  |  |  |  | POL1_7
|  | Stropy : | [23 empty] | VV | 0
|  | Společné prostory : | [23 empty] | VV | 0
|  | 101 : 7,90 |  | 7.9 | [21 empty] | VV | 0
|  | 102 : 10,86 |  | 10.86 | [21 empty] | VV | 0
|  | 103 : 18,15 |  | 18.15 | [21 empty] | VV | 0
|  | Byt A (2+KK) : | [23 empty] | VV | 0
|  | 105 : 3,66 |  | 3.66 | [21 empty] | VV | 0
|  | 105 : 3,87 |  | 3.87 | [21 empty] | VV | 0
|  | 106 : 16,78 |  | 16.78 | [21 empty] | VV | 0
|  | 107 : 14,04 |  | 14.04 | [21 empty] | VV | 0
|  | Byt B (2+KK) : | [23 empty] | VV | 0
|  | 108 : 4,20 |  | 4.2 | [21 empty] | VV | 0
|  | 109 : 5,04 |  | 5.04 | [21 empty] | VV | 0
|  | 110 : 19,20 |  | 19.2 | [21 empty] | VV | 0
|  | 111 : 14,52 |  | 14.52 | [21 empty] | VV | 0
|  | Byt C (1+KK) : | [23 empty] | VV | 0
|  | 112 : 4,94 |  | 4.94 | [21 empty] | VV | 0
|  | 113 : 5,75 |  | 5.75 | [21 empty] | VV | 0
|  | 114 : 23,78 |  | 23.78 | [21 empty] | VV | 0
[26 empty] | VV | 0
|  | Stěny : | [23 empty] | VV | 0
|  | Společné prostory : | [23 empty] | VV | 0
|  | 101 : 11,26*3,14 |  | 35.3564 | [21 empty] | VV | 0
|  | 102 : 13,26*3,14 |  | 41.6364 | [21 empty] | VV | 0
|  | 103 : 17,52*3,14 |  | 55.0128 | [21 empty] | VV | 0
|  | Byt A (2+KK) : | [23 empty] | VV | 0
|  | 104 : 7,70*3,14 |  | 24.178 | [21 empty] | VV | 0
|  | 105 : 7,90*3,14 |  | 24.806 | [21 empty] | VV | 0
|  | 106 : 20,64*3,14 |  | 64.8096 | [21 empty] | VV | 0
|  | 107 : 16,24*3,14 |  | 50.9936 | [21 empty] | VV | 0
|  | Byt B (2+KK) : | [23 empty] | VV | 0
|  | 108 : 8,30*3,14 |  | 26.062 | [21 empty] | VV | 0
|  | 109 : 9,20*3,14 |  | 28.888 | [21 empty] | VV | 0
|  | 110 : 18,50*3,14 |  | 58.09 | [21 empty] | VV | 0
|  | 111 : 15,40*3,14 |  | 48.356 | [21 empty] | VV | 0
|  | Byt C (1+KK) : | [23 empty] | VV | 0
|  | 112 : 10,40*3,14 |  | 32.656 | [21 empty] | VV | 0
|  | 113 : 11,88*3,14 |  | 37.3032 | [21 empty] | VV | 0
|  | 114 : 20,86*3,14 |  | 65.5004 | [21 empty] | VV | 0
[26 empty] | VV | 0
|  | odečet okna a dveře : | [23 empty] | VV | 0
|  | C01 600/970 2ks : 2*0,6*0,97*-1 |  | -1.164 | [21 empty] | VV | 0
|  | C02 1220/2130 9ks : 9*1,22*2,13*-1 |  | -23.3874 | [21 empty] | VV | 0
|  | C03 2240/2130 3ks : 3*2,24*2,13*-1 |  | -14.3136 | [21 empty] | VV | 0
|  | C04 DV 1540/3730 1ks : 1*1,54*3,73*-1 |  | -5.7442 | [21 empty] | VV | 0
[26 empty] | VV | 0
|  | Ostění : | [23 empty] | VV | 0
|  | C01 600/970 2ks : 2*(0,60*2+0,97*2)*0,40 |  | 2.512 | [21 empty] | VV | 0
|  | C02 1220/2130 9ks : 9*(1,22*2+2,13*2)*0,40 |  | 24.12 | [21 empty] | VV | 0
|  | C03 2240/2130 3ks : 3*(2,24*2+2,13*2)*0,40 |  | 10.488 | [21 empty] | VV | 0
|  | C04 DV 1540/3730 1ks : 1*(1,54*1+3,73*2)*0,40 |  | 3.6 | [21 empty] | VV | 0
Díl: | M22 | Montáž sdělovací a zabezp. techniky |  |  |  | 0 |  | 0 |  | 0 |  | 0 |  | 0.04 |  | 0 |  |  |  |  | 0 |  |  |  |  | DIL
60 | 44982680 | Hydrantový systém s hadicí D19/30 nerez,plné dveře, nerezová skříň, stálotvará hadice D25 pr. 19mm, l=20m | kus | 1 |  | 0 |  | 0 |  | 0 | 15 | 0 | 0.03 | 0.03 | 0 | 0 | SPCM | RTS 17/ I | RTS 17/ I | 0 | 0 |  |  |  |  | POL3_
61 | 44983139.M | Výzbroj skříně Hasil B 25/30 | sada | 1 |  | 0 |  | 0 |  | 0 | 15 | 0 | 0.002 | 0 | 0 | 0 | SPCM | RTS 17/ I | RTS 17/ I | 0 | 0 |  |  |  |  | POL3_
62 | 44984100 | Přístroj hasicí práškový, dle specifikace v PBŘS | kus | 3 |  | 0 |  | 0 |  | 0 | 15 | 0 | 0.0032 | 0.01 | 0 | 0 | SPCM | RTS 17/ I | RTS 17/ I | 0 | 0 |  |  |  |  | POL3_
63 | 44985121 | Hlásič tlačítkový nástěnný | kus | 1 |  | 0 |  | 0 |  | 0 | 15 | 0 | 0.001 | 0 | 0 | 0 | SPCM | RTS 17/ I | RTS 17/ I | 0 | 0 |  |  |  |  | POL3_
64 | 4498611201 | Zařízení autonomní detekce | kus | 4 |  | 0 |  | 0 |  | 0 | 15 | 0 | 0.001 | 0 | 0 | 0 | SPCM | RTS 17/ I | RTS 17/ I | 0 | 0 |  |  |  |  | POL3_
[24 empty] | 15 | 21
| Celkem |  |  |  |  | 0 | [17 empty] | 0 | 0 | SUM
JKSO:
| 803.55 | domy izolované mimo bodových | [23 empty] | JKSO
| m3 | svislá nosná konstrukce zděná z cihel,tvárnic, bloků | [23 empty] | JKSOChar
|  | rekonstrukce a modernizace objektu s opravou | [23 empty] | JKSOAkce
Poznámky uchazeče k zadání
POPUZIV
END

## SO 01 SO 01.3 Pol
Položkový rozpočet | [25 empty] | #TypZaznamu#
S: | 17ZAK1084 | Úprava objektu č.p. 311 na sociální byty | [23 empty] | STA
O: | SO 01 | Úprava objektu č.p. 311 na sociální byty | [20 empty] | STA |  |  | OBJ
R: | SO 01.3 | Zdravotechnika | [23 empty] | ROZ
P.č. | Číslo položky | Název položky | MJ | množství | cena / MJ | Celkem | Dodávka | Dodávka celk. | Montáž | Montáž celk. | DPH | cena s DPH | hmotnost / MJ | hmotnost celk.(t) | dem. hmotnost / MJ | dem. hmotnost celk.(t) | Ceník | Cen. soustava / platnost | Cenová úroveň | Nhod / MJ | Nhod celk. | Dodavatel
Díl: | 1 | Zemní práce |  |  |  | 0 |  | 0 |  | 0 |  | 0 |  | 6.12 |  | 0 |  |  |  |  | 0 |  |  |  |  | DIL
1 | 139711101 | Vykopávka v uzavřených prostorách v hor.1-4, hornina 4 | m3 | 7.2 |  | 0 |  | 0 |  | 0 | 15 | 0 | 0 | 0 | 0 | 0 |  | RTS 17/ I | RTS 17/ I | 0 | 0 |  |  |  |  | POL1_
2 | 175101101 | Obsyp potrubí bez prohození sypaniny, s dodáním štěrkopísku frakce 0 - 22 mm | m3 | 3.6 |  | 0 |  | 0 |  | 0 | 15 | 0 | 1.7 | 6.12 | 0 | 0 |  | RTS 17/ I | RTS 17/ I | 0 | 0 |  |  |  |  | POL1_
3 | 199000005 | Poplatek za skládku zeminy 1- 4 | t | 4.8 |  | 0 |  | 0 |  | 0 | 15 | 0 | 0 | 0 | 0 | 0 |  | RTS 17/ I | RTS 17/ I | 0 | 0 |  |  |  |  | POL1_
4 | 979100012 | Odvoz suti a vyb.hmot do 10 km, vnitrost. 25 m | t | 4.8 |  | 0 |  | 0 |  | 0 | 15 | 0 | 0 | 0 | 0 | 0 |  | RTS 17/ I | RTS 17/ I | 0 | 0 |  |  |  |  | POL2_
Díl: | 4 | Vodorovné konstrukce |  |  |  | 0 |  | 0 |  | 0 |  | 0 |  | 2.27 |  | 0 |  |  |  |  | 0 |  |  |  |  | DIL
5 | 451572111 | Lože pod potrubí z kameniva těženého 0 - 4 mm | m3 | 1.2 |  | 0 |  | 0 |  | 0 | 15 | 0 | 1.8908 | 2.27 | 0 | 0 |  | RTS 17/ I | RTS 17/ I | 0 | 0 |  |  |  |  | POL1_
Díl: | 63 | Podlahy a podlahové konstrukce |  |  |  | 0 |  | 0 |  | 0 |  | 0 |  | 6.72 |  | 0 |  |  |  |  | 0 |  |  |  |  | DIL
6 | 631700001 | Podlaha s potěrem, štěrkopísek, mazanina, výztuž | m2 | 12 |  | 0 |  | 0 |  | 0 | 15 | 0 | 0.5603 | 6.72 | 0 | 0 |  | RTS 17/ I | RTS 17/ I | 0 | 0 |  |  |  |  | POL2_
Díl: | 94 | Lešení a stavební výtahy |  |  |  | 0 |  | 0 |  | 0 |  | 0 |  | 0.09 |  | 0 |  |  |  |  | 0 |  |  |  |  | DIL
7 | 941955002 | Lešení lehké pomocné, výška podlahy do 1,9 m | m2 | 60 |  | 0 |  | 0 |  | 0 | 15 | 0 | 0.00158 | 0.09 | 0 | 0 |  | RTS 17/ I | RTS 17/ I | 0 | 0 |  |  |  |  | POL1_
Díl: | 96 | Bourání konstrukcí |  |  |  | 0 |  | 0 |  | 0 |  | 0 |  | 0 |  | 2.64 |  |  |  |  | 0 |  |  |  |  | DIL
8 | 199000005 | Poplatek za skládku zeminy 1- 4 | t | 2.64 |  | 0 |  | 0 |  | 0 | 15 | 0 | 0 | 0 | 0 | 0 |  | RTS 17/ I | RTS 17/ I | 0 | 0 |  |  |  |  | POL1_
9 | 965043341 | Bourání podkladů bet., potěr tl. 10 cm, nad 4 m2, sbíječka mazanina tl. 8 - 10 cm s potěrem | m3 | 1.2 |  | 0 |  | 0 |  | 0 | 15 | 0 | 0 | 0 | 2.2 | 2.64 |  | RTS 17/ I | RTS 17/ I | 0 | 0 |  |  |  |  | POL1_
10 | 979100012 | Odvoz suti a vyb.hmot do 10 km, vnitrost. 25 m | t | 2.64 |  | 0 |  | 0 |  | 0 | 15 | 0 | 0 | 0 | 0 | 0 |  | RTS 17/ I | RTS 17/ I | 0 | 0 |  |  |  |  | POL2_
Díl: | 97 | Prorážení otvorů |  |  |  | 0 |  | 0 |  | 0 |  | 0 |  | 0.1 |  | 2.3 |  |  |  |  | 0 |  |  |  |  | DIL
11 | 971033261 | Vybourání otv. zeď cihel. 0,0225 m2, tl. 60cm, MVC | kus | 3 |  | 0 |  | 0 |  | 0 | 15 | 0 | 0.00067 | 0 | 0.016 | 0.05 |  | RTS 17/ I | RTS 17/ I | 0 | 0 |  |  |  |  | POL1_
12 | 974031142 | Vysekání rýh ve zdi cihelné 7 x 7 cm | m | 170 |  | 0 |  | 0 |  | 0 | 15 | 0 | 0.00049 | 0.08 | 0.009 | 1.53 |  | RTS 17/ I | RTS 17/ I | 0 | 0 |  |  |  |  | POL1_
13 | 974031153 | Vysekání rýh ve zdi cihelné 10 x 10 cm | m | 40 |  | 0 |  | 0 |  | 0 | 15 | 0 | 0.00049 | 0.02 | 0.018 | 0.72 |  | RTS 17/ I | RTS 17/ I | 0 | 0 |  |  |  |  | POL1_
14 | 979081111 | Odvoz suti a vybour. hmot na skládku do 1 km | t | 2.298 |  | 0 |  | 0 |  | 0 | 15 | 0 | 0 | 0 | 0 | 0 |  | RTS 17/ I | RTS 17/ I | 0 | 0 |  |  |  |  | POL1_
15 | 979081121 | Příplatek k odvozu za dalších 10km | t | 2.298 |  | 0 |  | 0 |  | 0 | 15 | 0 | 0 | 0 | 0 | 0 |  | RTS 17/ I | RTS 17/ I | 0 | 0 |  |  |  |  | POL1_
16 | 979082111 | Vnitrostaveništní doprava suti do 10 m | t | 2.298 |  | 0 |  | 0 |  | 0 | 15 | 0 | 0 | 0 | 0 | 0 |  | RTS 17/ I | RTS 17/ I | 0 | 0 |  |  |  |  | POL1_
17 | 979097011 | Pronájem kontejneru 4 t | den | 20 |  | 0 |  | 0 |  | 0 | 15 | 0 | 0 | 0 | 0 | 0 |  | RTS 17/ I | RTS 17/ I | 0 | 0 |  |  |  |  | POL1_
18 | 979990001R00a | Poplatek za skládku stavební suti | t | 2.298 |  | 0 |  | 0 |  | 0 | 15 | 0 | 0 | 0 | 0 | 0 |  | RTS 17/ I | RTS 17/ I | 0 | 0 |  |  |  |  | POL1_
19 | 979990102 | Poplatek za skládku suti - směs betonu a cihel | t | 2.298 |  | 0 |  | 0 |  | 0 | 15 | 0 | 0 | 0 | 0 | 0 |  | RTS 17/ I | RTS 17/ I | 0 | 0 |  |  |  |  | POL1_
20 | 979100012 | Odvoz suti a vyb.hmot do 10 km, vnitrost. 25 m, svislá doprava z 2.NP ručním nošením (demontáže, zařiz. před.) | t | 1.5266 |  | 0 |  | 0 |  | 0 | 15 | 0 | 0 | 0 | 0 | 0 |  | RTS 17/ I | RTS 17/ I | 0 | 0 |  |  |  |  | POL12_1
Díl: | 713 | Izolace tepelné |  |  |  | 0 |  | 0 |  | 0 |  | 0 |  | 0 |  | 0 |  |  |  |  | 0 |  |  |  |  | DIL
21 | 722181213 | Izolace návleková stěny 13 mm, vnitřní průměr 15 mm | m | 140 |  | 0 |  | 0 |  | 0 | 15 | 0 | 2e-05 | 0 | 0 | 0 |  | RTS 17/ I | RTS 17/ I | 0 | 0 |  |  |  |  | POL1_
22 | 722181214 | Izolace návleková tl. stěny 20 mm, vnitřní průměr 22 mm | m | 35 |  | 0 |  | 0 |  | 0 | 15 | 0 | 5e-05 | 0 | 0 | 0 |  | RTS 17/ I | RTS 17/ I | 0 | 0 |  |  |  |  | POL1_
23 | 998713101 | Přesun hmot pro izolace tepelné, výšky do 6 m | t | 0.00295 |  | 0 |  | 0 |  | 0 | 15 | 0 | 0 | 0 | 0 | 0 |  | RTS 17/ I | RTS 17/ I | 0 | 0 |  |  |  |  | POL1_
24 | 722181213 | Izolace návleková tl. stěny 13 mm, vnitřní průměr 18 mm | m | 40 |  | 0 |  | 0 |  | 0 | 15 | 0 | 3e-05 | 0 | 0 | 0 |  | RTS 17/ I | RTS 17/ I | 0 | 0 |  |  |  |  | POL12_1
25 | 722181214 | Izolace návleková tl. stěny 20 mm, vnitřní průměr 28 mm | m | 10 |  | 0 |  | 0 |  | 0 | 15 | 0 | 8e-05 | 0 | 0 | 0 |  | RTS 17/ I | RTS 17/ I | 0 | 0 |  |  |  |  | POL12_1
Díl: | 721 | Vnitřní kanalizace |  |  |  | 0 |  | 0 |  | 0 |  | 0 |  | 0.24 |  | 0.26 |  |  |  |  | 0 |  |  |  |  | DIL
26 | 721140802 | Demontáž potrubí litinového DN 100 | m | 15 |  | 0 |  | 0 |  | 0 | 15 | 0 | 0 | 0 | 0.01492 | 0.22 |  | RTS 17/ I | RTS 17/ I | 0 | 0 |  |  |  |  | POL1_
27 | 721171803 | Demontáž potrubí z PVC do D 75 mm | m | 10 |  | 0 |  | 0 |  | 0 | 15 | 0 | 0 | 0 | 0.0021 | 0.02 |  | RTS 17/ I | RTS 17/ I | 0 | 0 |  |  |  |  | POL1_
28 | 721171808 | Demontáž potrubí z PVC do D 114 mm | m | 10 |  | 0 |  | 0 |  | 0 | 15 | 0 | 0 | 0 | 0.00198 | 0.02 |  | RTS 17/ I | RTS 17/ I | 0 | 0 |  |  |  |  | POL1_
29 | 721176101 | Potrubí HT připojovací D 32 x 1,8 mm | m | 8 |  | 0 |  | 0 |  | 0 | 15 | 0 | 0.00034 | 0 | 0 | 0 |  | RTS 17/ I | RTS 17/ I | 0 | 0 |  |  |  |  | POL1_0
30 | 721176102 | Potrubí HT připojovací D 40 x 1,8 mm | m | 6 |  | 0 |  | 0 |  | 0 | 15 | 0 | 0.00038 | 0 | 0 | 0 |  | RTS 17/ I | RTS 17/ I | 0 | 0 |  |  |  |  | POL1_
31 | 721176103 | Potrubí HT připojovací D 50 x 1,8 mm | m | 11 |  | 0 |  | 0 |  | 0 | 15 | 0 | 0.00047 | 0.01 | 0 | 0 |  | RTS 17/ I | RTS 17/ I | 0 | 0 |  |  |  |  | POL1_0
32 | 721176104 | Potrubí HT připojovací D 75 x 1,9 mm | m | 15 |  | 0 |  | 0 |  | 0 | 15 | 0 | 0.0007 | 0.01 | 0 | 0 |  | RTS 17/ I | RTS 17/ I | 0 | 0 |  |  |  |  | POL1_
33 | 721176105 | Potrubí HT připojovací D 110 x 2,7 mm | m | 7 |  | 0 |  | 0 |  | 0 | 15 | 0 | 0.00152 | 0.01 | 0 | 0 |  | RTS 17/ I | RTS 17/ I | 0 | 0 |  |  |  |  | POL1_0
34 | 721176114 | Potrubí HT odpadní svislé D 75 x 1,9 mm | m | 7 |  | 0 |  | 0 |  | 0 | 15 | 0 | 0.00078 | 0.01 | 0 | 0 |  | RTS 17/ I | RTS 17/ I | 0 | 0 |  |  |  |  | POL1_0
35 | 721176115 | Potrubí HT odpadní svislé D 110 x 2,7 mm | m | 12 |  | 0 |  | 0 |  | 0 | 15 | 0 | 0.00131 | 0.02 | 0 | 0 |  | RTS 17/ I | RTS 17/ I | 0 | 0 |  |  |  |  | POL1_0
36 | 721176134 | Potrubí HT svodné (ležaté) zavěšené D 75 x 1,9 mm | m | 5 |  | 0 |  | 0 |  | 0 | 15 | 0 | 0.00074 | 0 | 0 | 0 |  | RTS 17/ I | RTS 17/ I | 0 | 0 |  |  |  |  | POL1_
37 | 721176135 | Potrubí HT svodné (ležaté) zavěšené D 110 x 2,7 mm | m | 18 |  | 0 |  | 0 |  | 0 | 15 | 0 | 0.00137 | 0.02 | 0 | 0 |  | RTS 17/ I | RTS 17/ I | 0 | 0 |  |  |  |  | POL1_
38 | 721176222 | Potrubí KG svodné (ležaté) v zemi D 110 x 3,2 mm | m | 20 |  | 0 |  | 0 |  | 0 | 15 | 0 | 0.0021 | 0.04 | 0 | 0 |  | RTS 17/ I | RTS 17/ I | 0 | 0 |  |  |  |  | POL1_0
39 | 721176223 | Potrubí KG svodné (ležaté) v zemi D 125 x 3,2 mm | m | 25 |  | 0 |  | 0 |  | 0 | 15 | 0 | 0.00252 | 0.06 | 0 | 0 |  | RTS 17/ I | RTS 17/ I | 0 | 0 |  |  |  |  | POL1_0
40 | 721176224 | Potrubí KG svodné (ležaté) v zemi D 160 x 4,0 mm | m | 16 |  | 0 |  | 0 |  | 0 | 15 | 0 | 0.00357 | 0.06 | 0 | 0 |  | RTS 17/ I | RTS 17/ I | 0 | 0 |  |  |  |  | POL1_0
41 | 721194105 | Vyvedení odpadních výpustek D 50 x 1,8 | kus | 12 |  | 0 |  | 0 |  | 0 | 15 | 0 | 0 | 0 | 0 | 0 |  | RTS 17/ I | RTS 17/ I | 0 | 0 |  |  |  |  | POL1_0
42 | 721194109 | Vyvedení odpadních výpustek D 110 x 2,3 | kus | 3 |  | 0 |  | 0 |  | 0 | 15 | 0 | 0 | 0 | 0 | 0 |  | RTS 17/ I | RTS 17/ I | 0 | 0 |  |  |  |  | POL1_0
43 | 721273200 | Souprava ventilační střešní, souprava větrací hlavice PP D 75 mm | kus | 2 |  | 0 |  | 0 |  | 0 | 15 | 0 | 0.00013 | 0 | 0 | 0 |  | RTS 17/ I | RTS 17/ I | 0 | 0 |  |  |  |  | POL1_0
44 | 721290111 | Zkouška těsnosti kanalizace vodou DN 125 | m | 134 |  | 0 |  | 0 |  | 0 | 15 | 0 | 0 | 0 | 0 | 0 |  | RTS 17/ I | RTS 17/ I | 0 | 0 |  |  |  |  | POL1_0
45 | 721290112 | Zkouška těsnosti kanalizace vodou DN 200 | m | 16 |  | 0 |  | 0 |  | 0 | 15 | 0 | 0 | 0 | 0 | 0 |  | RTS 17/ I | RTS 17/ I | 0 | 0 |  |  |  |  | POL1_0
46 | 721290821 | Přesun vybouraných hmot - kanalizace, H do 6 m | t | 0.24323 |  | 0 |  | 0 |  | 0 | 15 | 0 | 0 | 0 | 0 | 0 |  | RTS 17/ I | RTS 17/ I | 0 | 0 |  |  |  |  | POL7_
47 | 998721101 | Přesun hmot pro vnitřní kanalizaci, výšky do 6 m | t | 0.24323 |  | 0 |  | 0 |  | 0 | 15 | 0 | 0 | 0 | 0 | 0 |  | RTS 17/ I | RTS 17/ I | 0 | 0 |  |  |  |  | POL7_
Díl: | 722 | Vnitřní vodovod |  |  |  | 0 |  | 0 |  | 0 |  | 0 |  | 0.23 |  | 0.06 |  |  |  |  | 0 |  |  |  |  | DIL
48 | 722130801 | Demontáž potrubí ocelových závitových DN 25 | m | 30 |  | 0 |  | 0 |  | 0 | 15 | 0 | 0 | 0 | 0.00213 | 0.06 |  | RTS 17/ I | RTS 17/ I | 0 | 0 |  |  |  |  | POL1_
49 | 722172631 | Potrubí z PPR D 20x3,4 mm | m | 55 |  | 0 |  | 0 |  | 0 | 15 | 0 | 0.0005 | 0.03 | 0 | 0 |  | RTS 17/ I | RTS 17/ I | 0 | 0 |  |  |  |  | POL1_
50 | 722172632 | Potrubí z PPR D 25x4,2 mm | m | 120 |  | 0 |  | 0 |  | 0 | 15 | 0 | 0.00064 | 0.08 | 0 | 0 |  | RTS 17/ I | RTS 17/ I | 0 | 0 |  |  |  |  | POL1_
51 | 722172633 | Potrubí z PPR D 32x5,4 mm | m | 26 |  | 0 |  | 0 |  | 0 | 15 | 0 | 0.00083 | 0.02 | 0 | 0 |  | RTS 17/ I | RTS 17/ I | 0 | 0 |  |  |  |  | POL1_
52 | 722172634 | Potrubí z PPR D 40x6,7 mm | m | 10 |  | 0 |  | 0 |  | 0 | 15 | 0 | 0.00114 | 0.01 | 0 | 0 |  | RTS 17/ I | RTS 17/ I | 0 | 0 |  |  |  |  | POL1_
53 | 722181211 | Izolace návleková tl. stěny 6 mm, vnitřní průměr 22 mm | m | 20 |  | 0 |  | 0 |  | 0 | 15 | 0 | 2e-05 | 0 | 0 | 0 |  | RTS 17/ I | RTS 17/ I | 0 | 0 |  |  |  |  | POL1_
54 | 722181212 | Izolace návleková tl. stěny 9 mm, vnitřní průměr 32 mm | m | 13 |  | 0 |  | 0 |  | 0 | 15 | 0 | 5e-05 | 0 | 0 | 0 |  | RTS 17/ I | RTS 17/ I | 0 | 0 |  |  |  |  | POL1_
55 | 722181214 | Izolace návleková tl. stěny 20 mm, vnitřní průměr 22 mm | m | 35 |  | 0 |  | 0 |  | 0 | 15 | 0 | 5e-05 | 0 | 0 | 0 |  | RTS 17/ I | RTS 17/ I | 0 | 0 |  |  |  |  | POL1_
56 | 722190401 | Vyvedení a upevnění výpustek DN 15 | kus | 15 |  | 0 |  | 0 |  | 0 | 15 | 0 | 0 | 0 | 0 | 0 |  | RTS 17/ I | RTS 17/ I | 0 | 0 |  |  |  |  | POL1_
57 | 722191131 | Hadice sanitární flexibilní, 3/8", délka 0,3 m | soubor | 12 |  | 0 |  | 0 |  | 0 | 15 | 0 | 0 | 0 | 0 | 0 |  | RTS 17/ I | RTS 17/ I | 0 | 0 |  |  |  |  | POL1_
58 | 722235111 | Kohout kulový, vnitř.-vnitř.z. DN 15 | kus | 6 |  | 0 |  | 0 |  | 0 | 15 | 0 | 0.00014 | 0 | 0 | 0 |  | RTS 17/ I | RTS 17/ I | 0 | 0 |  |  |  |  | POL1_
59 | 722235112 | Kohout kulový, vnitř.-vnitř.z. DN 20 | kus | 8 |  | 0 |  | 0 |  | 0 | 15 | 0 | 0.0002 | 0 | 0 | 0 |  | RTS 17/ I | RTS 17/ I | 0 | 0 |  |  |  |  | POL1_
60 | 722235113 | Kohout kulový, vnitř.-vnitř.z. DN 25 | kus | 4 |  | 0 |  | 0 |  | 0 | 15 | 0 | 0.00032 | 0 | 0 | 0 |  | RTS 17/ I | RTS 17/ I | 0 | 0 |  |  |  |  | POL1_
61 | 722235521 | Filtr, vnitřní-vnitřní z. DN 15 | kus | 1 |  | 0 |  | 0 |  | 0 | 15 | 0 | 0 | 0 | 0 | 0 |  | RTS 17/ I | RTS 17/ I | 0 | 0 |  |  |  |  | POL1_
62 | 722235641 | Klapka zpětná vodorovná DN 15 | kus | 1 |  | 0 |  | 0 |  | 0 | 15 | 0 | 0.00018 | 0 | 0 | 0 |  | RTS 17/ I | RTS 17/ I | 0 | 0 |  |  |  |  | POL1_
63 | 722235643 | Klapka zpětná vodorovná DN 25 | kus | 1 |  | 0 |  | 0 |  | 0 | 15 | 0 | 0.0004 | 0 | 0 | 0 |  | RTS 17/ I | RTS 17/ I | 0 | 0 |  |  |  |  | POL1_
64 | 722236142 | Kohout kulový s vypouš.vnitř.-vnitř.z. DN 20 | kus | 2 |  | 0 |  | 0 |  | 0 | 15 | 0 | 0.00027 | 0 | 0 | 0 |  | RTS 17/ I | RTS 17/ I | 0 | 0 |  |  |  |  | POL1_
65 | 722280106 | Tlaková zkouška vodovodního potrubí DN 32 | m | 211 |  | 0 |  | 0 |  | 0 | 15 | 0 | 0 | 0 | 0 | 0 |  | RTS 17/ I | RTS 17/ I | 0 | 0 |  |  |  |  | POL1_
66 | 722290234 | Proplach a dezinfekce vodovod.potrubí DN 80 | m | 211 |  | 0 |  | 0 |  | 0 | 15 | 0 | 1e-05 | 0 | 0 | 0 |  | RTS 17/ I | RTS 17/ I | 0 | 0 |  |  |  |  | POL1_
67 | 722290821 | Přesun vybouraných hmot - vodovody, H do 6 m | t | 0.0639 |  | 0 |  | 0 |  | 0 | 15 | 0 | 0 | 0 | 0 | 0 |  | RTS 17/ I | RTS 17/ I | 0 | 0 |  |  |  |  | POL1_
68 | 7224511 | Bytová měřící sestava, topení Kv 2,25, voda Qn=1,5m3/h rozestup pro vodoměr 110mm | ks | 3 |  | 0 |  | 0 |  | 0 | 15 | 0 | 0.01 | 0.03 | 0 | 0 |  | RTS 17/ I | RTS 17/ I | 0 | 0 |  |  |  |  | POL1_
|  | Bytová měřicí sestava - bez skříně - topení Kv 2,25, Qn 1,5m3/h, voda Qn 1,5m3/h, 110mm | [15 empty] | RTS 17/ I | RTS 17/ I | [6 empty] | POP
69 | 7224512 | Montáž bytové měřící stanice | ks | 3 |  | 0 |  | 0 |  | 0 | 15 | 0 | 0 | 0 | 0 | 0 |  | RTS 17/ I | RTS 17/ I | 0 | 0 |  |  |  |  | POL1_
70 | 725814101 | Ventil rohový s filtremDN 15 x DN 10 | soubor | 12 |  | 0 |  | 0 |  | 0 | 15 | 0 | 0.00024 | 0 | 0 | 0 |  | RTS 17/ I | RTS 17/ I | 0 | 0 |  |  |  |  | POL1_
71 | 725814123 | Ventil rohový se zpět. kl. DN15 x DN20 | soubor | 3 |  | 0 |  | 0 |  | 0 | 15 | 0 | 0.00024 | 0 | 0 | 0 |  | RTS 17/ I | RTS 17/ I | 0 | 0 |  |  |  |  | POL1_
72 | 732331512R00a | Nádoby expanzní tlak.s memb.Expanzomat, 12 l | soubor | 1 |  | 0 |  | 0 |  | 0 | 15 | 0 | 0.00373 | 0 | 0 | 0 |  | RTS 17/ I | RTS 17/ I | 0 | 0 |  |  |  |  | POL1_
73 | 732421311R00a | Čerpadlo oběhové Q=0,4m3/h, H=0,6m.v.sl. | soubor | 1 |  | 0 |  | 0 |  | 0 | 15 | 0 | 0.00571 | 0.01 | 0 | 0 |  | RTS 17/ I | RTS 17/ I | 0 | 0 |  |  |  |  | POL1_
74 | 734209125 | Montáž armatur závitových,se 3závity, G 1 | kus | 1 |  | 0 |  | 0 |  | 0 | 15 | 0 | 0 | 0 | 0 | 0 |  | RTS 17/ I | RTS 17/ I | 0 | 0 |  |  |  |  | POL1_
75 | 734253114 | Ventil pojistný DN 15 FF x 6,0 bar | kus | 1 |  | 0 |  | 0 |  | 0 | 15 | 0 | 0.00011 | 0 | 0 | 0 |  | RTS 17/ I | RTS 17/ I | 0 | 0 |  |  |  |  | POL1_
76 | 734293111 | Ventil termostatický směšovací G 1“ | kus | 1 |  | 0 |  | 0 |  | 0 | 15 | 0 | 0.0003 | 0 | 0 | 0 |  | RTS 17/ I | RTS 17/ I | 0 | 0 |  |  |  |  | POL1_
77 | 736316812 | Skříň rozdělovače pod omítku 530x785x160 | kus | 3 |  | 0 |  | 0 |  | 0 | 15 | 0 | 0.015 | 0.05 | 0 | 0 |  | RTS 17/ I | RTS 17/ I | 0 | 0 |  |  |  |  | POL1_
78 | 998722101 | Přesun hmot pro vnitřní vodovod, výšky do 6 m | t | 0.24509 |  | 0 |  | 0 |  | 0 | 15 | 0 | 0 | 0 | 0 | 0 |  | RTS 17/ I | RTS 17/ I | 0 | 0 |  |  |  |  | POL1_
79 | 722181211 | Izolace návleková tl. stěny 6 mm, vnitřní průměr 25 mm | m | 60 |  | 0 |  | 0 |  | 0 | 15 | 0 | 6e-05 | 0 | 0 | 0 |  | RTS 17/ I | RTS 17/ I | 0 | 0 |  |  |  |  | POL12_1
80 | 722181212 | Izolace návleková tl. stěny 9 mm, vnitřní průměr 40 mm | m | 10 |  | 0 |  | 0 |  | 0 | 15 | 0 | 9e-05 | 0 | 0 | 0 |  | RTS 17/ I | RTS 17/ I | 0 | 0 |  |  |  |  | POL12_1
81 | 722181214 | Izolace návleková tl. stěny 20 mm, vnitřní průměr 25 mm | m | 60 |  | 0 |  | 0 |  | 0 | 15 | 0 | 7e-05 | 0 | 0 | 0 |  | RTS 17/ I | RTS 17/ I | 0 | 0 |  |  |  |  | POL12_1
82 | 722181214 | Izolace návleková tl. stěny 20 mm, vnitřní průměr 32 mm | m | 13 |  | 0 |  | 0 |  | 0 | 15 | 0 | 7e-05 | 0 | 0 | 0 |  | RTS 17/ I | RTS 17/ I | 0 | 0 |  |  |  |  | POL12_1
Díl: | 723 | Vnitřní plynovod |  |  |  | 0 |  | 0 |  | 0 |  | 0 |  | 0.02 |  | 0.05 |  |  |  |  | 0 |  |  |  |  | DIL
83 | 723120804 | Demontáž potrubí svařovaného závitového do DN 25 | m | 20 |  | 0 |  | 0 |  | 0 | 15 | 0 | 0.00011 | 0 | 0.00215 | 0.04 |  | RTS 17/ I | RTS 17/ I | 0 | 0 |  |  |  |  | POL1_
84 | 723160804 | Demontáž přípojek k plynoměru,závitových G 1 | pár | 1 |  | 0 |  | 0 |  | 0 | 15 | 0 | 0 | 0 | 0.00513 | 0.01 |  | RTS 17/ I | RTS 17/ I | 0 | 0 |  |  |  |  | POL1_
85 | 723163103 | Potrubí z měděných trubek D 18 x 1,0 mm | m | 6 |  | 0 |  | 0 |  | 0 | 15 | 0 | 0.00091 | 0.01 | 0 | 0 |  | RTS 17/ I | RTS 17/ I | 0 | 0 |  |  |  |  | POL1_
86 | 723163104 | Potrubí z měděných trubek D 22 x 1,0 mm | m | 10 |  | 0 |  | 0 |  | 0 | 15 | 0 | 0.00106 | 0.01 | 0 | 0 |  | RTS 17/ I | RTS 17/ I | 0 | 0 |  |  |  |  | POL1_
87 | 723190251 | Vyvedení a upevnění plynovodních výpustek DN 15 | kus | 1 |  | 0 |  | 0 |  | 0 | 15 | 0 | 0.00093 | 0 | 0 | 0 |  | RTS 17/ I | RTS 17/ I | 0 | 0 |  |  |  |  | POL1_
88 | 723190907 | Odvzdušnění a napuštění plynového potrubí | m | 16 |  | 0 |  | 0 |  | 0 | 15 | 0 | 0 | 0 | 0 | 0 |  | RTS 17/ I | RTS 17/ I | 0 | 0 |  |  |  |  | POL1_0
89 | 723190909 | Zkouška tlaková plynového potrubí | kus | 1 |  | 0 |  | 0 |  | 0 | 15 | 0 | 0 | 0 | 0 | 0 |  | RTS 17/ I | RTS 17/ I | 0 | 0 |  |  |  |  | POL1_0
90 | 723191112 | Hadice pro spotřeb. DN 15,dl. 0,5 m | soubor | 1 |  | 0 |  | 0 |  | 0 | 15 | 0 | 0.0007 | 0 | 0 | 0 |  | RTS 17/ I | RTS 17/ I | 0 | 0 |  |  |  |  | POL1_
91 | 723235111 | Kohout kulový,vnitřní-vnitřní z. DN 15 | kus | 1 |  | 0 |  | 0 |  | 0 | 15 | 0 | 0.00023 | 0 | 0 | 0 |  | RTS 17/ I | RTS 17/ I | 0 | 0 |  |  |  |  | POL1_
92 | 723260801 | Demontáž plynoměrů PS 2, PS 6, PS 10 | kus | 1 |  | 0 |  | 0 |  | 0 | 15 | 0 | 0.00028 | 0 | 0.0041 | 0 |  | RTS 17/ I | RTS 17/ I | 0 | 0 |  |  |  |  | POL1_
93 | 723290821 | Přesun vybouraných hmot - plynovody, H do 6 m | t | 0.05223 |  | 0 |  | 0 |  | 0 | 15 | 0 | 0 | 0 | 0 | 0 |  | RTS 17/ I | RTS 17/ I | 0 | 0 |  |  |  |  | POL1_
94 | 998723101 | Přesun hmot pro vnitřní plynovod, výšky do 6 m | t | 0.01792 |  | 0 |  | 0 |  | 0 | 15 | 0 | 0 | 0 | 0 | 0 |  | RTS 17/ I | RTS 17/ I | 0 | 0 |  |  |  |  | POL1_0
95 | 723200001RA0a | Připojení kotle a spuštění | soubor | 1 |  | 0 |  | 0 |  | 0 | 15 | 0 | 0.00286 | 0 | 0 | 0 |  | RTS 17/ I | RTS 17/ I | 0 | 0 |  |  |  |  | POL2_0
Díl: | 725 | Zařizovací předměty |  |  |  | 0 |  | 0 |  | 0 |  | 0 |  | 0.18 |  | 0.05 |  |  |  |  | 0 |  |  |  |  | DIL
96 | 725014131 | Klozet závěsný + sedátko, bílý, včetně sedátka v bílé barvě | soubor | 3 |  | 0 |  | 0 |  | 0 | 15 | 0 | 0.01772 | 0.05 | 0 | 0 |  | RTS 17/ I | RTS 17/ I | 0 | 0 |  |  |  |  | POL1_
97 | 725017163 | Umyvadlo na šrouby , 60 x 49 cm, bílé | soubor | 3 |  | 0 |  | 0 |  | 0 | 15 | 0 | 0.01651 | 0.05 | 0 | 0 |  | RTS 17/ I | RTS 17/ I | 0 | 0 |  |  |  |  | POL1_
98 | 725110811 | Demontáž klozetů splachovacích | soubor | 1 |  | 0 |  | 0 |  | 0 | 15 | 0 | 0 | 0 | 0.01933 | 0.02 |  | RTS 17/ I | RTS 17/ I | 0 | 0 |  |  |  |  | POL1_
99 | 725119402 | Montáž předstěnových systémů do sádrokartonu | soubor | 3 |  | 0 |  | 0 |  | 0 | 15 | 0 | 0 | 0 | 0 | 0 |  | RTS 17/ I | RTS 17/ I | 0 | 0 |  |  |  |  | POL1_
100 | 725210821 | Demontáž umyvadel bez výtokových armatur | soubor | 1 |  | 0 |  | 0 |  | 0 | 15 | 0 | 0 | 0 | 0.01946 | 0.02 |  | RTS 17/ I | RTS 17/ I | 0 | 0 |  |  |  |  | POL1_
101 | 725249103 | Montáž sprchových koutů | soubor | 3 |  | 0 |  | 0 |  | 0 | 15 | 0 | 0.00017 | 0 | 0 | 0 |  | RTS 17/ I | RTS 17/ I | 0 | 0 |  |  |  |  | POL1_
102 | 725590811 | Přesun vybour.hmot, zařizovací předměty H 6 m | t | 0.0512 |  | 0 |  | 0 |  | 0 | 15 | 0 | 0 | 0 | 0 | 0 |  | RTS 17/ I | RTS 17/ I | 0 | 0 |  |  |  |  | POL1_
103 | 725820801 | Demontáž baterie nástěnné do G 3/4 | soubor | 1 |  | 0 |  | 0 |  | 0 | 15 | 0 | 0 | 0 | 0.00156 | 0 |  | RTS 17/ I | RTS 17/ I | 0 | 0 |  |  |  |  | POL1_
104 | 725823121 | Baterie umyvadlová stoján. ruční, vč. otvír.odpadu, standardní | kus | 3 |  | 0 |  | 0 |  | 0 | 15 | 0 | 0.00085 | 0 | 0 | 0 |  | RTS 17/ I | RTS 17/ I | 0 | 0 |  |  |  |  | POL1_
105 | 725825114 | Baterie dřezová nástěnná ruční, základní | kus | 3 |  | 0 |  | 0 |  | 0 | 15 | 0 | 0.00132 | 0 | 0 | 0 |  | RTS 17/ I | RTS 17/ I | 0 | 0 |  |  |  |  | POL1_
106 | 725845111RT11 | Sprchový set s vodící tyčí, sprchovou hlavicí a hadicí, standardní | kus | 3 |  | 0 |  | 0 |  | 0 | 15 | 0 | 0.00152 | 0 | 0 | 0 |  | RTS 17/ I | RTS 17/ I | 0 | 0 |  |  |  |  | POL1_
107 | 725845811 | Baterie termost.sprchová nástěn., standardní | soubor | 3 |  | 0 |  | 0 |  | 0 | 15 | 0 | 0.00332 | 0.01 | 0 | 0 |  | RTS 17/ I | RTS 17/ I | 0 | 0 |  |  |  |  | POL1_
108 | 725860180 | Sifon pračkový, D 40/50 mm nerezový, podomítková uzávěrka, krycí deska nerez 160x110 mm | kus | 3 |  | 0 |  | 0 |  | 0 | 15 | 0 | 0.00028 | 0 | 0 | 0 |  | RTS 17/ I | RTS 17/ I | 0 | 0 |  |  |  |  | POL1_
109 | 725860201 | Sifon dřezový, 6/4 ", přípoj myčka, pračka | kus | 3 |  | 0 |  | 0 |  | 0 | 15 | 0 | 0.00026 | 0 | 0 | 0 |  | RTS 17/ I | RTS 17/ I | 0 | 0 |  |  |  |  | POL1_
110 | 725860221 | Sifon sprchový PP/PE HL514, D 40/50 mm, samočisticí, odpadní ventil 6/4 ", zátka, kloub | kus | 3 |  | 0 |  | 0 |  | 0 | 15 | 0 | 0.00028 | 0 | 0 | 0 |  | RTS 17/ I | RTS 17/ I | 0 | 0 |  |  |  |  | POL1_
111 | 725860251 | Sifon umyvadlový chromovaný | kus | 3 |  | 0 |  | 0 |  | 0 | 15 | 0 | 0 | 0 | 0 | 0 |  | RTS 17/ I | RTS 17/ I | 0 | 0 |  |  |  |  | POL1_
112 | 725860262 | Výpusť umyvadlová , s tlakovým uzávěrem | kus | 3 |  | 0 |  | 0 |  | 0 | 15 | 0 | 0 | 0 | 0 | 0 |  | RTS 17/ I | RTS 17/ I | 0 | 0 |  |  |  |  | POL1_
113 | 725860811 | Demontáž uzávěrek zápachových jednoduchých | kus | 1 |  | 0 |  | 0 |  | 0 | 15 | 0 | 0 | 0 | 0.00085 | 0 |  | RTS 17/ I | RTS 17/ I | 0 | 0 |  |  |  |  | POL1_
114 | 725980122R00a | Dvířka z plastu, 200 x 200 mm | kus | 4 |  | 0 |  | 0 |  | 0 | 15 | 0 | 0.0007 | 0 | 0 | 0 |  | RTS 17/ I | RTS 17/ I | 0 | 0 |  |  |  |  | POL1_
115 | 725991811 | Demontáž konzol jednoduchých | kus | 2 |  | 0 |  | 0 |  | 0 | 15 | 0 | 0 | 0 | 0.005 | 0.01 |  | RTS 17/ I | RTS 17/ I | 0 | 0 |  |  |  |  | POL1_
116 | 728619001 | Sifon pro odvod kondenzátu z kotle | soubor | 1 |  | 0 |  | 0 |  | 0 | 15 | 0 | 0 | 0 | 0 | 0 |  | RTS 17/ I | RTS 17/ I | 0 | 0 |  |  |  |  | POL1_
117 | 979990111 | Poplatek za skládku suti - stavební keramika | t | 0.03879 |  | 0 |  | 0 |  | 0 | 15 | 0 | 0 | 0 | 0 | 0 |  | RTS 17/ I | RTS 17/ I | 0 | 0 |  |  |  |  | POL1_
118 | 998725101 | Přesun hmot pro zařizovací předměty, výšky do 6 m | t | 0.20296 |  | 0 |  | 0 |  | 0 | 15 | 0 | 0 | 0 | 0 | 0 |  | RTS 17/ I | RTS 17/ I | 0 | 0 |  |  |  |  | POL1_
119 | 28696751 | Modul (předstěnový)-WC s ovládáním zepředu, pro suchý proces | kus | 3 |  | 0 |  | 0 |  | 0 | 15 | 0 | 0.01297 | 0.04 | 0 | 0 |  | RTS 17/ I | RTS 17/ I | 0 | 0 |  |  |  |  | POL3_
120 | 28696755 | Tlačítko ovládací plastové bílá/chrom/bílá | kus | 3 |  | 0 |  | 0 |  | 0 | 15 | 0 | 0.00098 | 0 | 0 | 0 |  | RTS 17/ I | RTS 17/ I | 0 | 0 |  |  |  |  | POL3_
121 | 55161658 | WC dopojení flexi 270 - 630 mm | kus | 3 |  | 0 |  | 0 |  | 0 | 15 | 0 | 0.00054 | 0 | 0 | 0 |  | RTS 17/ I | RTS 17/ I | 0 | 0 |  |  |  |  | POL3_
122 | 55428010 | Kout sprchový 1/4 kruhu 900/900 vč. zástěny bílá-čiré | kus | 3 |  | 0 |  | 0 |  | 0 | 15 | 0 | 0.01 | 0.03 | 0 | 0 |  | RTS 17/ I | RTS 17/ I | 0 | 0 |  |  |  |  | POL3_
Díl: | 728 | Vzduchotechnika |  |  |  | 0 |  | 0 |  | 0 |  | 0 |  | 0.01 |  | 0 |  |  |  |  | 0 |  |  |  |  | DIL
123 | 728114112 | Montáž potrubí plastového kruhového do d 200 mm | m | 1.5 |  | 0 |  | 0 |  | 0 | 15 | 0 | 0 | 0 | 0 | 0 |  | RTS 17/ I | RTS 17/ I | 0 | 0 |  |  |  |  | POL1_
124 | 728415111 | Montáž mřížky větrací nebo ventilační do 0,04 m2 | kus | 3 |  | 0 |  | 0 |  | 0 | 15 | 0 | 0 | 0 | 0 | 0 |  | RTS 17/ I | RTS 17/ I | 0 | 0 |  |  |  |  | POL1_
125 | 728415111R01 | Plastová větrací mřížka se sítí DN150 | kus | 3 |  | 0 |  | 0 |  | 0 | 15 | 0 | 0 | 0 | 0 | 0 |  | RTS 17/ I | RTS 17/ I | 0 | 0 |  |  |  |  | POL1_
126 | 728614212 | Mtž ventilátoru axiál. nízkotl. potrub. do d 200mm | kus | 3 |  | 0 |  | 0 |  | 0 | 15 | 0 | 0 | 0 | 0 | 0 |  | RTS 17/ I | RTS 17/ I | 0 | 0 |  |  |  |  | POL1_
127 | 998728101 | Přesun hmot pro vzduchotechniku, výšky do 6 m | t | 0.01195 |  | 0 |  | 0 |  | 0 | 15 | 0 | 0 | 0 | 0 | 0 |  | RTS 17/ I | RTS 17/ I | 0 | 0 |  |  |  |  | POL1_
128 | 429 0001 | Spojovací materiál, vruty, podložky, matky šrouby apod | kg | 0.5 |  | 0 |  | 0 |  | 0 | 15 | 0 | 0.001 | 0 | 0 | 0 |  | RTS 17/ I | RTS 17/ I | 0 | 0 |  |  |  |  | POL3_
129 | 429 00021 | Hliníková páska (AL) 75mm x 50m | kus | 1 |  | 0 |  | 0 |  | 0 | 15 | 0 | 0.0065 | 0.01 | 0 | 0 |  | RTS 17/ I | RTS 17/ I | 0 | 0 |  |  |  |  | POL3_
130 | 429117313 | Tichý malý axiální ventilátor 300m3/h, 16W, IP45, d152 | kus | 3 |  | 0 |  | 0 |  | 0 | 15 | 0 | 0.00165 | 0 | 0 | 0 |  | RTS 17/ I | RTS 17/ I | 0 | 0 |  |  |  |  | POL3_
131 | 429851131 | Potrubí plastové kulaté 150/500mm | kus | 3 |  | 0 |  | 0 |  | 0 | 15 | 0 | 0 | 0 | 0 | 0 |  | RTS 17/ I | RTS 17/ I | 0 | 0 |  |  |  |  | POL3_
Díl: | 731 | Kotelny |  |  |  | 0 |  | 0 |  | 0 |  | 0 |  | 0.17 |  | 0.31 |  |  |  |  | 0 |  |  |  |  | DIL
132 | 724319113 | Montáž nádrže tlakové stojaté 500 litrů | kus | 1 |  | 0 |  | 0 |  | 0 | 15 | 0 | 0.0089 | 0.01 | 0 | 0 |  | RTS 17/ I | RTS 17/ I | 0 | 0 |  |  |  |  | POL1_
133 | 725524916R00a | Montáž systému odvodu spalin 60/100 | m | 9 |  | 0 |  | 0 |  | 0 | 15 | 0 | 0 | 0 | 0 | 0 |  | RTS 17/ I | RTS 17/ I | 0 | 0 |  |  |  |  | POL1_
134 | 731200825 | Demontáž kotle ocel.,kapal./plyn, do 40 kW | kus | 1 |  | 0 |  | 0 |  | 0 | 15 | 0 | 0.0002 | 0 | 0.30625 | 0.31 |  | RTS 17/ I | RTS 17/ I | 0 | 0 |  |  |  |  | POL1_
135 | 731249123 | Montáž kotle ocel.teplov.,kapalina/plyn do 23 kW | soubor | 1 |  | 0 |  | 0 |  | 0 | 15 | 0 | 0.00042 | 0 | 0 | 0 |  | RTS 17/ I | RTS 17/ I | 0 | 0 |  |  |  |  | POL1_
136 | 731890801 | Přemístění vybouraných hmot - kotelny, H do 6 m | t | 0.30625 |  | 0 |  | 0 |  | 0 | 15 | 0 | 0 | 0 | 0 | 0 |  | RTS 17/ I | RTS 17/ I | 0 | 0 |  |  |  |  | POL1_
137 | 904 | Hzs-zkousky v ramci montaz.praci, Topná zkouška | h | 3 |  | 0 |  | 0 |  | 0 | 15 | 0 | 0 | 0 | 0 | 0 |  | RTS 17/ I | RTS 17/ I | 0 | 0 |  |  |  |  | POL1_
138 | 998731101 | Přesun hmot pro kotelny, výšky do 6 m | t | 0.17092 |  | 0 |  | 0 |  | 0 | 15 | 0 | 0 | 0 | 0 | 0 |  | RTS 17/ I | RTS 17/ I | 0 | 0 |  |  |  |  | POL1_
139 | 48417311003 | Plynový kondezační kotel 19kW | kus | 1 |  | 0 |  | 0 |  | 0 | 15 | 0 | 0.036 | 0.04 | 0 | 0 |  | RTS 17/ I | RTS 17/ I | 0 | 0 |  |  |  |  | POL3_
140 | 48417311003Ra | AZ revizní kus přímý 60/100 | kus | 1 |  | 0 |  | 0 |  | 0 | 15 | 0 | 0.0005 | 0 | 0 | 0 |  | RTS 17/ I | RTS 17/ I | 0 | 0 |  |  |  |  | POL3_
141 | 48417311003Rb | AZ-Koleno 2x45° D=60/100 | kus | 1 |  | 0 |  | 0 |  | 0 | 15 | 0 | 0.0005 | 0 | 0 | 0 |  | RTS 17/ I | RTS 17/ I | 0 | 0 |  |  |  |  | POL3_
142 | 48417311003Rb1 | Posuvné hrdlo 60/100 | kus | 1 |  | 0 |  | 0 |  | 0 | 15 | 0 | 0.001 | 0 | 0 | 0 |  | RTS 17/ I | RTS 17/ I | 0 | 0 |  |  |  |  | POL3_
143 | 48417311003Rc | Univerzální střešní taška | kus | 1 |  | 0 |  | 0 |  | 0 | 15 | 0 | 0.0005 | 0 | 0 | 0 |  | RTS 17/ I | RTS 17/ I | 0 | 0 |  |  |  |  | POL3_
144 | 48417311003Rc1 | Univerzální krycí clona | kus | 1 |  | 0 |  | 0 |  | 0 | 15 | 0 | 0.003 | 0 | 0 | 0 |  | RTS 17/ I | RTS 17/ I | 0 | 0 |  |  |  |  | POL3_
145 | 48417311003Rd | Kouřovod 1,95m D=60/100 | kus | 4 |  | 0 |  | 0 |  | 0 | 15 | 0 | 0.003 | 0.01 | 0 | 0 |  | RTS 17/ I | RTS 17/ I | 0 | 0 |  |  |  |  | POL3_
146 | 48417311003Rda | Kouřovod 1m D=60/100 | kus | 1 |  | 0 |  | 0 |  | 0 | 15 | 0 | 0.002 | 0 | 0 | 0 |  | RTS 17/ I | RTS 17/ I | 0 | 0 |  |  |  |  | POL3_
147 | 48417311003Re | Instalace ekvitermního čidla | kus | 1 |  | 0 |  | 0 |  | 0 | 15 | 0 | 0 | 0 | 0 | 0 |  | RTS 17/ I | RTS 17/ I | 0 | 0 |  |  |  |  | POL3_
148 | 48417311003Rf | Zapojení kotle a ekv. čidla vč dodávky elektromateriálu | kus | 1 |  | 0 |  | 0 |  | 0 | 15 | 0 | 0.004 | 0 | 0 | 0 |  | RTS 17/ I | RTS 17/ I | 0 | 0 |  |  |  |  | POL3_
149 | 48417311003Rg | Uvedení do provozu | kus | 1 |  | 0 |  | 0 |  | 0 | 15 | 0 | 0 | 0 | 0 | 0 |  | RTS 17/ I | RTS 17/ I | 0 | 0 |  |  |  |  | POL3_
150 | 4843875353 | Ohřívač vody zásob.nepřímotop. 300l, stacionární vč izolace | kus | 1 |  | 0 |  | 0 |  | 0 | 15 | 0 | 0.111 | 0.11 | 0 | 0 |  | RTS 17/ I | RTS 17/ I | 0 | 0 |  |  |  |  | POL3_
151 | 00523 R | Zkoušky a revize | Soubor | 1 |  | 0 |  | 0 |  | 0 | 15 | 0 | 0 | 0 | 0 | 0 |  | RTS 17/ I | RTS 17/ I | 0 | 0 |  |  |  |  | POL99_8
Díl: | 732 | Strojovny |  |  |  | 0 |  | 0 |  | 0 |  | 0 |  | 0 |  | 0 |  |  |  |  | 0 |  |  |  |  | DIL
152 | 732320812 | Odpojení nádrží od rozvodů potrubí, do 100 l | kus | 1 |  | 0 |  | 0 |  | 0 | 15 | 0 | 0 | 0 | 0 | 0 |  | RTS 17/ I | RTS 17/ I | 0 | 0 |  |  |  |  | POL1_
153 | 732890801 | Přemístění vybouraných hmot - strojovny, H do 6 m | t | 0.01 |  | 0 |  | 0 |  | 0 | 15 | 0 | 0 | 0 | 0 | 0 |  | RTS 17/ I | RTS 17/ I | 0 | 0 |  |  |  |  | POL1_
Díl: | 733 | Rozvod potrubí |  |  |  | 0 |  | 0 |  | 0 |  | 0 |  | 0.21 |  | 0.28 |  |  |  |  | 0 |  |  |  |  | DIL
154 | 230120041 | Čištění potrubí profukováním nebo proplach. DN 32 | m | 225 |  | 0 |  | 0 |  | 0 | 15 | 0 | 0 | 0 | 0 | 0 |  | RTS 17/ I | RTS 17/ I | 0 | 0 |  |  |  |  | POL1_
155 | 733120815 | Demontáž potrubí z hladkých trubek D 38 | m | 90 |  | 0 |  | 0 |  | 0 | 15 | 0 | 4e-05 | 0 | 0.00254 | 0.23 |  | RTS 17/ I | RTS 17/ I | 0 | 0 |  |  |  |  | POL1_
156 | 733120819 | Demontáž potrubí z hladkých trubek D 60,3 | m | 10 |  | 0 |  | 0 |  | 0 | 15 | 0 | 5e-05 | 0 | 0.00473 | 0.05 |  | RTS 17/ I | RTS 17/ I | 0 | 0 |  |  |  |  | POL1_
157 | 733163102 | Potrubí z měděných trubek D 15 x 1,0 mm | m | 140 |  | 0 |  | 0 |  | 0 | 15 | 0 | 0.00076 | 0.11 | 0 | 0 |  | RTS 17/ I | RTS 17/ I | 0 | 0 |  |  |  |  | POL1_
158 | 733163103 | Potrubí z měděných trubek D 18 x 1,0 mm | m | 40 |  | 0 |  | 0 |  | 0 | 15 | 0 | 0.00088 | 0.04 | 0 | 0 |  | RTS 17/ I | RTS 17/ I | 0 | 0 |  |  |  |  | POL1_
159 | 733163104 | Potrubí z měděných trubek D 22 x 1 ,0mm | m | 35 |  | 0 |  | 0 |  | 0 | 15 | 0 | 0.00101 | 0.04 | 0 | 0 |  | RTS 17/ I | RTS 17/ I | 0 | 0 |  |  |  |  | POL1_
160 | 733163105 | Potrubí z měděných trubek D 28 x 1,5 mm | m | 10 |  | 0 |  | 0 |  | 0 | 15 | 0 | 0.0016 | 0.02 | 0 | 0 |  | RTS 17/ I | RTS 17/ I | 0 | 0 |  |  |  |  | POL1_
161 | 733190106 | Tlaková zkouška potrubí DN 32 | m | 225 |  | 0 |  | 0 |  | 0 | 15 | 0 | 0 | 0 | 0 | 0 |  | RTS 17/ I | RTS 17/ I | 0 | 0 |  |  |  |  | POL1_
162 | 733890801 | Přemístění vybouraných hmot - potrubí, H do 6 m | t | 0.2759 |  | 0 |  | 0 |  | 0 | 15 | 0 | 0 | 0 | 0 | 0 |  | RTS 17/ I | RTS 17/ I | 0 | 0 |  |  |  |  | POL1_
163 | 998733101 | Přesun hmot pro rozvody potrubí, výšky do 6 m | t | 0.19295 |  | 0 |  | 0 |  | 0 | 15 | 0 | 0 | 0 | 0 | 0 |  | RTS 17/ I | RTS 17/ I | 0 | 0 |  |  |  |  | POL1_
Díl: | 734 | Armatury |  |  |  | 0 |  | 0 |  | 0 |  | 0 |  | 0.02 |  | 0 |  |  |  |  | 0 |  |  |  |  | DIL
164 | 732331513 | Nádoby expanzní tlak.s memb.Expanzomat, 25 l | soubor | 1 |  | 0 |  | 0 |  | 0 | 15 | 0 | 0.00533 | 0.01 | 0 | 0 |  | RTS 17/ I | RTS 17/ I | 0 | 0 |  |  |  |  | POL1_
165 | 734213112 | Ventil automatický odvzdušňovací, DN 15 | kus | 6 |  | 0 |  | 0 |  | 0 | 15 | 0 | 0 | 0 | 0 | 0 |  | RTS 17/ I | RTS 17/ I | 0 | 0 |  |  |  |  | POL1_
166 | 734233111 | Kohout kulový, vnitř.-vnitř.z. DN 15 | kus | 6 |  | 0 |  | 0 |  | 0 | 15 | 0 | 0.00014 | 0 | 0 | 0 |  | RTS 17/ I | RTS 17/ I | 0 | 0 |  |  |  |  | POL1_
167 | 734233112 | Kohout kulový, vnitř.-vnitř.z. DN 20 | kus | 7 |  | 0 |  | 0 |  | 0 | 15 | 0 | 0.0002 | 0 | 0 | 0 |  | RTS 17/ I | RTS 17/ I | 0 | 0 |  |  |  |  | POL1_
168 | 734233113 | Kohout kulový, vnitř.-vnitř.z. DN 25 | kus | 2 |  | 0 |  | 0 |  | 0 | 15 | 0 | 0.00032 | 0 | 0 | 0 |  | RTS 17/ I | RTS 17/ I | 0 | 0 |  |  |  |  | POL1_
169 | 734243413 | Klapka zpětná vodorovná DN 25 | kus | 1 |  | 0 |  | 0 |  | 0 | 15 | 0 | 0.0004 | 0 | 0 | 0 |  | RTS 17/ I | RTS 17/ I | 0 | 0 |  |  |  |  | POL1_
170 | 734243413R00a | D+M Ventil pro expanzní nádobu 3/4" | kus | 1 |  | 0 |  | 0 |  | 0 | 15 | 0 | 0.0004 | 0 | 0 | 0 |  | RTS 17/ I | RTS 17/ I | 0 | 0 |  |  |  |  | POL1_
171 | 734263211 | Šroubení regulační dvoutrub.rohové, 3/4" EK | kus | 15 |  | 0 |  | 0 |  | 0 | 15 | 0 | 0.0004 | 0.01 | 0 | 0 |  | RTS 17/ I | RTS 17/ I | 0 | 0 |  |  |  |  | POL1_
172 | 734263772 | Šroubení svěrné na měď 15x1 mm - EK | kus | 30 |  | 0 |  | 0 |  | 0 | 15 | 0 | 0 | 0 | 0 | 0 |  | RTS 17/ I | RTS 17/ I | 0 | 0 |  |  |  |  | POL1_
173 | 734293223R00a | D+M Filtr DN 20 - pro odstranění magnetických a nemagnet. nečistot, 1,3m3/h | kus | 1 |  | 0 |  | 0 |  | 0 | 15 | 0 | 0.0008 | 0 | 0 | 0 |  | RTS 17/ I | RTS 17/ I | 0 | 0 |  |  |  |  | POL1_
174 | 734293223R00b | D+M Tepelná izolace odkalovače | kus | 1 |  | 0 |  | 0 |  | 0 | 15 | 0 | 0 | 0 | 0 | 0 |  | RTS 17/ I | RTS 17/ I | 0 | 0 |  |  |  |  | POL1_
175 | 734293312 | Kohout kulový vypouštěcí, DN 15 | kus | 2 |  | 0 |  | 0 |  | 0 | 15 | 0 | 0.00014 | 0 | 0 | 0 |  | RTS 17/ I | RTS 17/ I | 0 | 0 |  |  |  |  | POL1_
176 | 734413124 | Teploměr do zásobníku TV | kus | 1 |  | 0 |  | 0 |  | 0 | 15 | 0 | 0.00023 | 0 | 0 | 0 |  | RTS 17/ I | RTS 17/ I | 0 | 0 |  |  |  |  | POL1_
177 | 998734101 | Přesun hmot pro armatury, výšky do 6 m | t | 0.01526 |  | 0 |  | 0 |  | 0 | 15 | 0 | 0 | 0 | 0 | 0 |  | RTS 17/ I | RTS 17/ I | 0 | 0 |  |  |  |  | POL1_
178 | 551200150 | Adaptér 1/2" x EK | kus | 18 |  | 0 |  | 0 |  | 0 | 15 | 0 | 5e-05 | 0 | 0 | 0 |  | RTS 17/ I | RTS 17/ I | 0 | 0 |  |  |  |  | POL3_
179 | 551200160 | Hlavice termostatická kapalinová | kus | 18 |  | 0 |  | 0 |  | 0 | 15 | 0 | 0.0002 | 0 | 0 | 0 |  | RTS 17/ I | RTS 17/ I | 0 | 0 |  |  |  |  | POL3_
180 | 5512001851 | M - Ventil 1/2"xEK, rohový | kus | 3 |  | 0 |  | 0 |  | 0 | 15 | 0 | 0 | 0 | 0 | 0 |  | RTS 17/ I | RTS 17/ I | 0 | 0 |  |  |  |  | POL3_
Díl: | 735 | Otopná tělesa |  |  |  | 0 |  | 0 |  | 0 |  | 0 |  | 0.43 |  | 0.52 |  |  |  |  | 0 |  |  |  |  | DIL
181 | 735000912 | Oprava-vyregulování ventilů s termost.ovládáním | kus | 15 |  | 0 |  | 0 |  | 0 | 15 | 0 | 0 | 0 | 0 | 0 |  | RTS 17/ I | RTS 17/ I | 0 | 0 |  |  |  |  | POL1_
182 | 735151822 | Demontáž otopných těles panelových 2řadých,2820 mm | kus | 10 |  | 0 |  | 0 |  | 0 | 15 | 0 | 8e-05 | 0 | 0.04675 | 0.47 |  | RTS 17/ I | RTS 17/ I | 0 | 0 |  |  |  |  | POL1_
183 | 735157546 | Otopná těl.panel. Ventil Kompakt 21 500/1000 | kus | 9 |  | 0 |  | 0 |  | 0 | 15 | 0 | 0.02553 | 0.23 | 0 | 0 |  | RTS 17/ I | RTS 17/ I | 0 | 0 |  |  |  |  | POL1_
184 | 735157551 | Otopná těl.panel. Ventil Kompakt 21 500/1800 | kus | 3 |  | 0 |  | 0 |  | 0 | 15 | 0 | 0.04595 | 0.14 | 0 | 0 |  | RTS 17/ I | RTS 17/ I | 0 | 0 |  |  |  |  | POL1_
185 | 735171115 | Těleso trub. 1820.750 | kus | 3 |  | 0 |  | 0 |  | 0 | 15 | 0 | 0.0198 | 0.06 | 0 | 0 |  | RTS 17/ I | RTS 17/ I | 0 | 0 |  |  |  |  | POL1_
186 | 735191905 | Oprava - odvzdušnění otopných těles | kus | 15 |  | 0 |  | 0 |  | 0 | 15 | 0 | 0 | 0 | 0 | 0 |  | RTS 17/ I | RTS 17/ I | 0 | 0 |  |  |  |  | POL1_
187 | 735191910 | Napuštění vody do otopného systému - bez kotle | m2 | 12 |  | 0 |  | 0 |  | 0 | 15 | 0 | 0 | 0 | 0 | 0 |  | RTS 17/ I | RTS 17/ I | 0 | 0 |  |  |  |  | POL1_
188 | 735291800 | Demontáž konzol otopných těles do odpadu | kus | 60 |  | 0 |  | 0 |  | 0 | 15 | 0 | 1e-05 | 0 | 0.00075 | 0.05 |  | RTS 17/ I | RTS 17/ I | 0 | 0 |  |  |  |  | POL1_
189 | 735494811 | Vypuštění vody z otopných těles | m2 | 15 |  | 0 |  | 0 |  | 0 | 15 | 0 | 0 | 0 | 0 | 0 |  | RTS 17/ I | RTS 17/ I | 0 | 0 |  |  |  |  | POL1_
190 | 735890801 | Přemístění demont. hmot - otop. těles, H do 6 m | t | 0.5125 |  | 0 |  | 0 |  | 0 | 15 | 0 | 0 | 0 | 0 | 0 |  | RTS 17/ I | RTS 17/ I | 0 | 0 |  |  |  |  | POL1_
191 | 998735101 | Přesun hmot pro otopná tělesa, výšky do 6 m | t | 0.42702 |  | 0 |  | 0 |  | 0 | 15 | 0 | 0 | 0 | 0 | 0 |  | RTS 17/ I | RTS 17/ I | 0 | 0 |  |  |  |  | POL1_
192 | 54132050 | Vidlice se spínačem pro | kus | 3 |  | 0 |  | 0 |  | 0 | 15 | 0 | 0 | 0 | 0 | 0 |  | RTS 17/ I | RTS 17/ I | 0 | 0 |  |  |  |  | POL3_
193 | 54132050R1 | Topná tyč s regulátorem 500 W | kus | 3 |  | 0 |  | 0 |  | 0 | 15 | 0 | 0 | 0 | 0 | 0 |  | RTS 17/ I | RTS 17/ I | 0 | 0 |  |  |  |  | POL3_
194 | 54132050R2 | Montáž topné tyče | kus | 3 |  | 0 |  | 0 |  | 0 | 15 | 0 | 0 | 0 | 0 | 0 |  | RTS 17/ I | RTS 17/ I | 0 | 0 |  |  |  |  | POL3_
195 | 998735101 | Přesun hmot pro otopná tělesa, výšky do 6 m | t | 0.42842 |  | 0 |  | 0 |  | 0 | 15 | 0 | 0 | 0 | 0 | 0 |  | RTS 17/ I | RTS 17/ I | 0 | 0 |  |  |  |  | POL7_
Díl: | ON | Ostatní náklady |  |  |  | 0 |  | 0 |  | 0 |  | 0 |  | 0 |  | 0 |  |  |  |  | 0 |  |  |  |  | DIL
196 | 005211010R | Předání a převzetí staveniště | Soubor | 1 |  | 0 |  | 0 |  | 0 | 15 | 0 | 0 | 0 | 0 | 0 |  | RTS 17/ I | RTS 17/ I | 0 | 0 |  |  |  |  | POL99_8
197 | 005231020R | Individuální a komplexní vyzkoušení | Soubor | 1 |  | 0 |  | 0 |  | 0 | 15 | 0 | 0 | 0 | 0 | 0 |  | RTS 17/ I | RTS 17/ I | 0 | 0 |  |  |  |  | POL99_8
198 | 005231030R | Zkušební provoz | Soubor | 1 |  | 0 |  | 0 |  | 0 | 15 | 0 | 0 | 0 | 0 | 0 |  | RTS 17/ I | RTS 17/ I | 0 | 0 |  |  |  |  | POL99_8
199 | 005231040R | Provozní řády | Soubor | 1 |  | 0 |  | 0 |  | 0 | 15 | 0 | 0 | 0 | 0 | 0 |  | RTS 17/ I | RTS 17/ I | 0 | 0 |  |  |  |  | POL99_8
200 | 00524 R | Předání a převzetí díla | Soubor | 1 |  | 0 |  | 0 |  | 0 | 15 | 0 | 0 | 0 | 0 | 0 |  | RTS 17/ I | RTS 17/ I | 0 | 0 |  |  |  |  | POL99_8
[24 empty] | 15 | 21
| Celkem |  |  |  |  | 0 | [17 empty] | 0 | 0 | SUM
JKSO:
| 803.55 | domy izolované mimo bodových | [23 empty] | JKSO
| m3 | svislá nosná konstrukce zděná z cihel,tvárnic, bloků | [23 empty] | JKSOChar
|  | rekonstrukce a modernizace objektu s opravou | [23 empty] | JKSOAkce
Poznámky uchazeče k zadání
POPUZIV
END

## SO 01 SO 01.4 Pol
Položkový rozpočet | [25 empty] | #TypZaznamu#
S: | 17ZAK1084 | Úprava objektu č.p. 311 na sociální byty | [23 empty] | STA
O: | SO 01 | Úprava objektu č.p. 311 na sociální byty | [20 empty] | STA |  |  | OBJ
R: | SO 01.4 | Elektroinstalace | [23 empty] | ROZ
P.č. | Číslo položky | Název položky | MJ | množství | cena / MJ | Celkem | Dodávka | Dodávka celk. | Montáž | Montáž celk. | DPH | cena s DPH | hmotnost / MJ | hmotnost celk.(t) | dem. hmotnost / MJ | dem. hmotnost celk.(t) | Ceník | Cen. soustava / platnost | Cenová úroveň | Nhod / MJ | Nhod celk. | Dodavatel
Díl: | M21 | Elektromontáže |  |  |  | 0 |  | 0 |  | 0 |  | 0 |  | 0 |  | 0 |  |  |  |  | 0 |  |  |  |  | DIL
1 | M21CP001 | D + M Elektroinstalace - viz.samostatný rozpočet/výkaz výměr | soubor | 1 |  | 0 |  | 0 |  | 0 | 15 | 0 | 0 | 0 | 0 | 0 |  | RTS 17/ I | RTS 17/ I | 0 | 0 |  |  |  |  | POL1_
[24 empty] | 15 | 21
| Celkem |  |  |  |  | 0 | [17 empty] | 0 | 0 | SUM
JKSO:
| 803.55 | domy izolované mimo bodových | [23 empty] | JKSO
| m3 | svislá nosná konstrukce zděná z cihel,tvárnic, bloků | [23 empty] | JKSOChar
|  | rekonstrukce a modernizace objektu s opravou | [23 empty] | JKSOAkce
Poznámky uchazeče k zadání
POPUZIV
END

## SO 01 SO 01.5 Pol
Položkový rozpočet | [25 empty] | #TypZaznamu#
S: | 17ZAK1084 | Úprava objektu č.p. 311 na sociální byty | [23 empty] | STA
O: | SO 01 | Úprava objektu č.p. 311 na sociální byty | [20 empty] | STA |  |  | OBJ
R: | SO 01.5 | Vnitřní vybavení | [23 empty] | ROZ
P.č. | Číslo položky | Název položky | MJ | množství | cena / MJ | Celkem | Dodávka | Dodávka celk. | Montáž | Montáž celk. | DPH | cena s DPH | hmotnost / MJ | hmotnost celk.(t) | dem. hmotnost / MJ | dem. hmotnost celk.(t) | Ceník | Cen. soustava / platnost | Cenová úroveň | Nhod / MJ | Nhod celk. | Dodavatel
Díl: | 766 | Konstrukce truhlářské |  |  |  | 0 |  | 0 |  | 0 |  | 0 |  | 1.46 |  | 0 |  |  |  |  | 29.25 |  |  |  |  | DIL
1 | 766812115 | Montáž kuchyňských linek dřev.na stěnu | kus | 3 |  | 0 |  | 0 |  | 0 | 15 | 0 | 0.1 | 0.3 | 0 | 0 |  | RTS 17/ I | RTS 17/ I | 4.067 | 12.2 |  |  |  |  | POL1_
|  | Byt A : | [23 empty] | VV | 0
|  | T01 : 1 |  | 1 | [21 empty] | VV | 0
|  | Byt B : | [23 empty] | VV | 0
|  | T02 : 1 |  | 1 | [21 empty] | VV | 0
|  | Byt C : | [23 empty] | VV | 0
|  | T03 : 1 |  | 1 | [21 empty] | VV | 0
2 | 766825111 | Montáž vestavěné skříně 1křídlové šatní polic. | kus | 8 |  | 0 |  | 0 |  | 0 | 15 | 0 | 0.00019 | 0 | 0 | 0 |  | RTS 17/ I | RTS 17/ I | 1.697 | 13.58 |  |  |  |  | POL1_
|  | T04 : 1 |  | 1 | [21 empty] | VV | 0
|  | T05 : 1 |  | 1 | [21 empty] | VV | 0
|  | T06 : 1 |  | 1 | [21 empty] | VV | 0
|  | T07 : 1 |  | 1 | [21 empty] | VV | 0
|  | T08 : 1 |  | 1 | [21 empty] | VV | 0
|  | T09 : 1 |  | 1 | [21 empty] | VV | 0
|  | T10 : 1 |  | 1 | [21 empty] | VV | 0
|  | T11 : 1 |  | 1 | [21 empty] | VV | 0
3 | 53821106 | Sporák kombinovaný | kus | 3 |  | 0 |  | 0 |  | 0 | 15 | 0 | 0.14 | 0.42 | 0 | 0 | SPCM | RTS 17/ I | RTS 17/ I | 0 | 0 |  |  |  |  | POL3_
|  | Byt A : | [23 empty] | VV | 0
|  | T01 : 1 |  | 1 | [21 empty] | VV | 0
|  | Byt B : | [23 empty] | VV | 0
|  | T02 : 1 |  | 1 | [21 empty] | VV | 0
|  | Byt C : | [23 empty] | VV | 0
|  | T03 : 1 |  | 1 | [21 empty] | VV | 0
4 | 615290083 | Skříňka pod umyvadlo 71x50x34 cm bílá/bílá, 1 zásuvka, pro umyvadla 75 cm | kus | 3 |  | 0 |  | 0 |  | 0 | 15 | 0 | 0.025 | 0.08 | 0 | 0 | SPCM | RTS 17/ I | RTS 17/ I | 0 | 0 |  |  |  |  | POL3_
|  | Byt A : 1 |  | 1 | [21 empty] | VV | 0
|  | Byt B : 1 |  | 1 | [21 empty] | VV | 0
|  | Byt C : 1 |  | 1 | [21 empty] | VV | 0
5 | 615290744 | Zrcadlo bílé s osvětlením 44,3x60,5x12,5 cm, s poličkou | kus | 3 |  | 0 |  | 0 |  | 0 | 15 | 0 | 0.006 | 0.02 | 0 | 0 | SPCM | RTS 17/ I | RTS 17/ I | 0 | 0 |  |  |  |  | POL3_
|  | Byt A : 1 |  | 1 | [21 empty] | VV | 0
|  | Byt B : 1 |  | 1 | [21 empty] | VV | 0
|  | Byt C : 1 |  | 1 | [21 empty] | VV | 0
6 | 61529094 | Skříň věstavěná, T04, dle specifikace v PD | kus | 1 |  | 0 |  | 0 |  | 0 | 15 | 0 | 0.017 | 0.02 | 0 | 0 | SPCM | RTS 17/ I | RTS 17/ I | 0 | 0 |  |  |  |  | POL3_
7 | 61529094R10 | Skříň věstavěná, T10, dle specifikace v PD | kus | 1 |  | 0 |  | 0 |  | 0 | 15 | 0 | 0.017 | 0.02 | 0 | 0 |  | RTS 17/ I | RTS 17/ I | 0 | 0 |  |  |  |  | POL3_
8 | 61529094R11 | Skříň věstavěná, T11, dle specifikace v PD | kus | 1 |  | 0 |  | 0 |  | 0 | 15 | 0 | 0.017 | 0.02 | 0 | 0 |  | RTS 17/ I | RTS 17/ I | 0 | 0 |  |  |  |  | POL3_
9 | 61529094R5 | Skříň věstavěná, T05, dle specifikace v PD | kus | 1 |  | 0 |  | 0 |  | 0 | 15 | 0 | 0.017 | 0.02 | 0 | 0 |  | RTS 17/ I | RTS 17/ I | 0 | 0 |  |  |  |  | POL3_
10 | 61529094R6 | Skříň věstavěná, T06, dle specifikace v PD | kus | 1 |  | 0 |  | 0 |  | 0 | 15 | 0 | 0.017 | 0.02 | 0 | 0 |  | RTS 17/ I | RTS 17/ I | 0 | 0 |  |  |  |  | POL3_
11 | 61529094R7 | Skříň věstavěná, T07, dle specifikace v PD | kus | 1 |  | 0 |  | 0 |  | 0 | 15 | 0 | 0.017 | 0.02 | 0 | 0 |  | RTS 17/ I | RTS 17/ I | 0 | 0 |  |  |  |  | POL3_
12 | 61529094R8 | Skříň věstavěná, T08, dle specifikace v PD | kus | 1 |  | 0 |  | 0 |  | 0 | 15 | 0 | 0.017 | 0.02 | 0 | 0 |  | RTS 17/ I | RTS 17/ I | 0 | 0 |  |  |  |  | POL3_
13 | 61529094R9 | Skříň věstavěná, T09, dle specifikace v PD | kus | 1 |  | 0 |  | 0 |  | 0 | 15 | 0 | 0.017 | 0.02 | 0 | 0 |  | RTS 17/ I | RTS 17/ I | 0 | 0 |  |  |  |  | POL3_
14 | 61581623.A | Linka kuchyňská atypická 210 cm, vč.dřezu | ks | 3 |  | 0 |  | 0 |  | 0 | 15 | 0 | 0.161 | 0.48 | 0 | 0 | SPCM | RTS 17/ I | RTS 17/ I | 0 | 0 |  |  |  |  | POL3_
|  | Byt A : | [23 empty] | VV | 0
|  | T01 : 1 |  | 1 | [21 empty] | VV | 0
|  | Byt B : | [23 empty] | VV | 0
|  | T02 : 1 |  | 1 | [21 empty] | VV | 0
|  | Byt C : | [23 empty] | VV | 0
|  | T03 : 1 |  | 1 | [21 empty] | VV | 0
15 | 998766102 | Přesun hmot pro truhlářské konstr., výšky do 12 m | t | 1.4335 |  | 0 |  | 0 |  | 0 | 15 | 0 | 0 | 0 | 0 | 0 |  | RTS 17/ I | RTS 17/ I | 2.421 | 3.47 |  |  |  |  | POL7_
[24 empty] | 15 | 21
| Celkem |  |  |  |  | 0 | [17 empty] | 0 | 0 | SUM
JKSO:
| 803.55 | domy izolované mimo bodových | [23 empty] | JKSO
| m3 | svislá nosná konstrukce zděná z cihel,tvárnic, bloků | [23 empty] | JKSOChar
|  | rekonstrukce a modernizace objektu s opravou | [23 empty] | JKSOAkce
Poznámky uchazeče k zadání
POPUZIV
END